## Rekapitulácia
Rekapitulácia rozpočtu |  |  |  |  | Sadzby DPH
[5 empty] | A | B
Stavba Modernizácia kultúrneho a spoločenského centra Dlhé Klčovo |  |  |  |  | 20% | 0%
Názov objektu | ZRN | VRN | HZS | Kompl.čin. | Ost. náklady | Cena
Zateplenie stien | [6 empty] | 0 | 30.126
Výmena výplní otvorov | [6 empty] | 0 | 30.126
Zateplenie stropu | [6 empty] | 0 | 30.126
Ostatné práce | [6 empty] | 0 | 30.126
Elektroinštalácia | [6 empty] | 0 | 30.126
Ústredné vykurovanie | [6 empty] | 0 | 30.126
Vzduchotechnika | [6 empty] | 0 | 30.126
Celkom bez DPH
DPH 20% z
DPH 0% z
Celkom

## Krycí list stavby
|  |  |  | Krycí list stavby |  |  |  |  | 30.126
Stavba Modernizácia kultúrneho a spoločenského centra Dlhé Klčovo |  |  |  |  | Miesto:
Ks:
Zákazka: |  |  |  | Spracoval: |  |  | Dňa | 24.03.2017
Odberateľ: Obec Dlhé Klčovo |  |  |  |  | IČO:
DIČ:
Dodávateľ: |  |  |  |  | IČO:
DIČ:
Projektant: ATELIÉR ARTPRO, spol. s r .o. |  |  |  |  | IČO:
DIČ:
A | ZRN | Montáž | Materiál | ZRN spolu | B | Ďalšie náklady
1 | HSV | 0 | 0 | 0 | 6 | Ostatné náklady |  | 0
2 | PSV | 0 | 0 | 0 | 7 | Kompletačná činnosť |  | 0
3 | MONT | 0 | 0 | 0 | 8 | HZS |  | 0
4 |  |  |  |  | 9
5 | Spolu |  |  | 0 | 10 | Spolu |  | 0
C | VRN |  |  |  | D | VRN
11 | Zariadenie staveniska |  |  | 0 | 16 | Mimoriadne sťaž.podmienky |  | 0
12 | Územie so sťaž. podmienk. |  |  | 0 | 17 | Horské oblasti |  | 0
13 | Prevádzkové vplyvy |  |  | 0 | 18 | Mimostavenisková doprava |  | 0
14 |  |  |  |  | 19
15 |  |  |  |  | 20 | Spolu |  | 0
| Projektant,rozpočtár |  |  |  | E | Celkové náklady
[5 empty] | 21 | Súčet riadkov 5,10,15,20 |  | 0
[5 empty] | 22 | DPH 20% z | 0 | 0
[5 empty] | 23 | DPH 0% z | 0 | 0
[5 empty] | 24 | Spolu |  | 0
F
|  | Odberateľ |  |  |  | Dodávateľ

## Kryci_list 11586
|  |  |  | Krycí list rozpočtu | [6 empty] | 30.126
Stavba Modernizácia kultúrneho a spoločenského centra Dlhé Klčovo |  |  |  |  | Miesto:
Objekt Zateplenie stien
Ks:
Zákazka: |  |  |  | Spracoval: |  |  | Dňa | 24.03.2017
Odberateľ: Obec Dlhé Klčovo |  |  |  |  | IČO:
DIČ:
Dodávateľ: |  |  |  |  | IČO:
DIČ:
Projektant: ATELIÉR ARTPRO, spol. s r .o. |  |  |  |  | IČO:
DIČ:
A | ZRN | Montáž | Materiál | ZRN spolu | B | Ďalšie náklady
1 | HSV | 0 | 0 | 0 | 6 | Ostatné náklady |  | 0
2 | PSV | 0 | 0 | 0 | 7 | Kompletačná činnosť |  | 0
3 | MONT |  |  |  | 8 | HZS |  | 0
4 |  |  |  |  | 9
5 | Spolu |  |  | 0 | 10 | Spolu |  | 0
C | VRN |  |  |  | D | VRN
11 | Zariadenie staveniska |  | 0% z [H+P+M] | 0 | 16 | Mimoriadne sťaž.podmienky | 0% z [H+P+M] | 0 | 1 | 1 | 1 | 1 | 1 | 1
12 | Územie so sťaž. podmienk. |  | 0% z [H+P] | 0 | 17 | Horské oblasti | 0% z [H+P+M] | 0 | 1 | 1 | 0 | 1 | 1 | 1
13 | Prevádzkové vplyvy |  | 0% z [H+P+M] | 0 | 18 | Mimostavenisková doprava | 0% z [H+P] | 0 | 1 | 1 | 1 | 1 | 1 | 0
14 |  |  |  |  | 19
15 |  |  |  |  | 20 | Spolu |  | 0
| Projektant,rozpočtár |  |  |  | E | Celkové náklady
[5 empty] | 21 | Súčet riadkov 5,10,15,20 |  | 0
[5 empty] | 22 | DPH 20% z | 0 | 0
[5 empty] | 23 | DPH 0% z | 0 | 0
[5 empty] | 24 | Spolu |  | 0
F
|  | Odberateľ |  |  | 26 | Dodávateľ

## Rekap 11586
Odberateľ: Obec Dlhé Klčovo |  |  | Spracoval: |  |  | 30.126
Projektant: ATELIÉR ARTPRO, spol. s r .o. |  |  | Ks:
Dodávateľ: |  |  | Dátum: 24.03.2017
Stavba Modernizácia kultúrneho a spoločenského centra Dlhé Klčovo
Objekt Zateplenie stien
Prehľad rozpočtových nákladov
Oddiel | Montáž | Materiál | Spolu | Hmotnosť (T) | Suť (T)
Práce HSV
ZEMNÉ PRÁCE | 0 | 0 | 0 | 0 | 0
POVRCHOVÉ ÚPRAVY | 0 | 0 | 0 | 45.05 | 0
OSTATNÉ PRÁCE | 0 | 0 | 0 | 1.13 | 0
PRESUNY HMÔT | 0 | 0 | 0 | 0 | 0
Práce HSV | 0 | 0 | 0 | 46.18 | 0
Práce PSV
ZTI-VNÚTORNA KANALIZÁCIA | 0 | 0 | 0 | 0 | 0
KONŠTRUKCIE TESÁRSKE | 0 | 0 | 0 | 0.5 | 0
Práce PSV | 0 | 0 | 0 | 0.5 | 0
Celkom | 0 | 0 | 0 | 46.68 | 0

## SO 11586
| Odberateľ: Obec Dlhé Klčovo |  |  | Spracoval: | [12 empty] | 30.126
| Projektant: ATELIÉR ARTPRO, spol. s r .o. |  |  | Ks:
| Dodávateľ: |  |  | Dátum: 24.03.2017
Stavba Modernizácia kultúrneho a spoločenského centra Dlhé Klčovo
Objekt Zateplenie stien
Prehľad rozpočtových nákladov
Por.č. | Cenník | Kód položky | Názov | Mj | Množstvo | Montáž | Materiál | Cena celkom | [5 empty] | Hmotnosť |  | Suť
Práce HSV
ZEMNÉ PRÁCE
| 1/A 1 | 130201001 | Výkop jamy a ryhy v obmedzenom priestore horn. tr.3 ručne | m3 | 98.859 |  |  | 0 | 5199.98 | 0 | 0 |  | 52.6 |  |  |  |  | 0
| 1/A 1 | 174101001 | Zásyp sypaninou so zhutnením jám, šachiet, rýh, zárezov alebo okolo objektov do 100 m3 | m3 | 98.859 |  |  | 0 | 329.2 | 0 | 0 |  | 3.33 |  |  |  |  | 0
|  |  | ZEMNÉ PRÁCE |  |  | 0 | 0 | 0 |  |  | 0 | 0 |  | 0 |  | 0
POVRCHOVÉ ÚPRAVY
| 11/A 1 | 620991121 | Zakrývanie škár panelov výplní vonkajších otvorov zhotovené z lešenia akýmkoľvek spôsobom | m2 | 186.9052 |  |  | 0 | 256.06 | 0 | 0 |  | 1.37 | 0.019 | 0.0001 |  |  | 0
| 11/A 1 | 625991154 | Zatepľovací systém z minerálnej vlny, bez povrchovej úpravy, hrúbka izolantu 40 mm | m2 | 42.179 |  |  | 0 | 1048.57 | 0 | 0 |  | 24.86 | 0.779 | 0.01846 |  |  | 0
| 11/A 1 | 622464272 | Silikátová omietka BAUMIT nanopor alebo ekvivalent odorovne ťahaná, v hrúbke zrna 2 mm vrátane podkladného náteru vo farbe omietky | m2 | 1120.18 |  |  | 0 | 18482.97 | 0 | 0 |  | 16.5 | 4.234 | 0.00378 |  |  | 0
| 11/A 1 | 625250156 | Zatepľovací systém, bez povrchovej úpravy, systém XPS STYRODUR alebo ekvivalent, hr. izolantu 100 mm, bez povrchových úprav | m2 | 220.372 |  |  | 0 | 11611.4 | 0 | 0 |  | 52.69 | 2.572 | 0.011669 |  |  | 0
| 11/A 1 | 625991156 | Zatepľovací systém z minerálnej vlny, bez povrchovej úpravy, hrúbka izolantu 60 mm | m2 | 10.223 |  |  | 0 | 284.2 | 0 | 0 |  | 27.8 | 0.214 | 0.02098 |  |  | 0
| 11/A 1 | 625991157 | Zatepľovací systém z minerálnej vlny, bez povrchovej úpravy, hrúbka izolantu 80 mm | m2 | 11.71 |  |  | 0 | 356.22 | 0 | 0 |  | 30.42 | 0.28 | 0.023919 |  |  | 0
| 11/A 1 | 625991159 | Zatepľovací systém z minerálnej vlny, bez povrchovej úpravy, hrúbka izolantu 120 mm | m2 | 20.637 |  |  | 0 | 810 | 0 | 0 |  | 39.25 | 0.615 | 0.029799 |  |  | 0
| 11/A 1 | 625991160 | Zatepľovací systém z minerálnej vlny, bez povrchovej úpravy, hrúbka izolantu 140 mm | m2 | 9.91 |  |  | 0 | 518.29 | 0 | 0 |  | 52.3 | 0.324 | 0.032739 |  |  | 0
| 11/A 1 | 625991161 | Zatepľovací systém z minerálnej vlny, bez povrchovej úpravy, hrúbka izolantu 150 mm | m2 | 2.42 |  |  | 0 | 138.42 | 0 | 0 |  | 57.2 | 0.083 | 0.034209 |  |  | 0
| 11/A 1 | 625991162 | Zatepľovací systém z minerálnej vlny, bez povrchovej úpravy, hrúbka izolantu 160 mm | m2 | 849.614 |  |  | 0 | 53185.84 | 0 | 0 |  | 62.6 | 30.314 | 0.03568 |  |  | 0
| 11/A 1 | 625991163 | Zatepľovací systém z minerálnej vlny, bez povrchovej úpravy, hrúbka izolantu 180 mm | m2 | 102.434 |  |  | 0 | 6606.99 | 0 | 0 |  | 64.5 | 3.956 | 0.03862 |  |  | 0
| 14/C 1 | 622428971 | Príplatok k cene za viacfarebnú omietku | m2 | 1156.017 |  |  | 0 | 1051.98 | 0 | 0 |  | 0.91 | 0.452 | 0.00039142 |  |  | 0
| 11/A 1 | 612481119 | Potiahnutie vnútorných alebo vonkajších stien a ostatných plôch sklotextílnou mriežkou do lepidla | m2 | 110.7642 |  |  | 0 | 803.04 | 0 | 0 |  | 7.25 | 0.217 | 0.00196 |  |  | 0
| 11/A 1 | 621466512 | Silikátová omietka podhľadov BAUMIT nanopor vodorovne ťahaná, v hrúbke zrna 2 mm vrátane podkladného náteru vo farbe omietky | m2 | 63.8666 |  |  | 0 | 1285 | 0 | 0 |  | 20.12 | 0.239 | 0.00374 |  |  | 0
| 11/A 1 | 625251040 | Zatepľovací systém z minerálnej vlny, bez povrchovej úpravy, hrúbka izolantu 20 mm | m2 | 24.155 |  |  | 0 | 755.09 | 0 | 0 |  | 31.26 | 0.523 | 0.02165 |  |  | 0
| 11/A 1 | 625991155 | Zatepľovací systém z minerálnej vlny, bez povrchovej úpravy, hrúbka izolantu 50 mm | m2 | 11.572 |  |  | 0 | 271.94 | 0 | 0 |  | 23.5 | 0.232 | 0.020035 |  |  | 0
|  |  | POVRCHOVÉ ÚPRAVY |  |  | 0 | 0 | 0 |  |  | 0 | 0 |  | 45.05 |  | 0
OSTATNÉ PRÁCE
| 11/A 1 | 953946111 | Príslušenstvo k zateplovaciemu systému - BASF alebo ekvivalent, rohový AL profil s integrovanou tkaninou - AL 100x100 | m | 213.817 |  |  | 0 | 551.65 | 0 | 0 |  | 2.58 | 0.19 | 0.00089 |  |  | 0
| 11/A 1 | 95394616010 | Zakladací Al profil soklový hrúbky 0,8 mm k zatepľovaciemu systému s hrúbkou izolantu 160 mm | m | 134.543 |  |  | 0 | 1109.98 | 0 | 0 |  | 8.25 | 0.141 | 0.00105 |  |  | 0
| 11/A 1 | 95394616110 | Zakladací Al profil soklový hrúbky 0,8 mm k zatepľovaciemu systému s hrúbkou izolantu 180 mm | m | 6.645 |  |  | 0 | 68.18 | 0 | 0 |  | 10.26 | 0.008 | 0.0011445 |  |  | 0
| 3/A 1 | 941955004 | Lešenie ľahké pracovné pomocné, s výškou lešeňovej podlahy nad 2,50 do 3,5 m | m2 | 18.093 |  |  | 0 | 103.49 | 0 | 0 |  | 5.72 | 0.107 | 0.00592 |  |  | 0
| 3/A 1 | 941941031 | Montáž lešenia ľahkého pracovného radového s podlahami šírky od 0,80 do 1,00 m a výšky do 10 m | m2 | 1109.1742 |  |  | 0 | 2063.06 | 0 | 0 |  | 1.86 |  |  |  |  | 0
| 3/A 1 | 941941191 | Príplatok za prvý a každý ďalší i začatý mesiac použitia lešenia k cene -1031 | m2 | 1109.174 |  |  | 0 | 1486.29 | 0 | 0 |  | 1.34 | 0.688 | 0.00062 |  |  | 0
| 3/B 1 | 941941831 | Demontáž lešenia ľahkého pracovného radového a s podlahami, šírky 0,80-1,00 m a výšky do 10m | m2 | 1109.174 |  |  | 0 | 1297.73 | 0 | 0 |  | 1.17 |  |  |  |  | 0
|  |  | OSTATNÉ PRÁCE |  |  | 0 | 0 | 0 |  |  | 0 | 0 |  | 1.13 |  | 0
PRESUNY HMÔT
| 14/C 1 | 999281211 | Presun hmôt pre opravy a údržbu vonkajších plášťov doterajších objektov výšky do 25 m | t | 46.1868 |  |  | 0 | 881.71 | 0 | 0 |  | 19.09 |  |  |  |  | 0
|  |  | PRESUNY HMÔT |  |  | 0 | 0 | 0 |  |  | 0 | 0 |  | 0 |  | 0
|  |  | Práce HSV |  |  | 0 | 0 | 0 |  |  | 0 | 0 |  | 46.18 |  | 0
Práce PSV
ZTI-VNÚTORNA KANALIZÁCIA
| R/R 0 | 721140992.1 | Demontáž a montáž napojenia okapového systému s odklonením od fasády o 180 mm do dažďovej kanalizácie vrátane zemných prác | kus | 7 |  |  | 0 | 2108.75 | 0 | 0 |  | 301.25 |  |  |  |  | 0
|  |  | ZTI-VNÚTORNA KANALIZÁCIA |  |  | 0 | 0 | 0 |  |  | 0 | 0 |  | 0 |  | 0
KONŠTRUKCIE TESÁRSKE
| 762/A 1 | 762431305 | Obloženie stien z dosiek OSB hrúbky 30mm skrutkovaných | m2 | 24.155 |  |  | 0 | 446.87 | 0 | 0 |  | 18.5 | 0.327 | 0.01355 |  |  | 0
| 762/A 1 | 762495000 | Spojovacie a ochranné prostriedky klince, závrtky | m2 | 39.2997 |  |  | 0 | 24.37 | 0 | 0 |  | 0.62 | 0.009 | 0.00024 |  |  | 0
| 762/A 1 | 998762102 | Presun hmôt pre konštrukcie tesárske v objektoch výšky do 12 m | t | 0.49819 |  |  | 0 | 21.99 | 0 | 0 |  | 44.14 |  |  |  |  | 0
| 762/A 1 | 762421314 | Obloženie stropov alebo debnenie strešných podhľadov z dosiek OSB hrúbky 20 mm skrutkovaných na perodrážku | m2 | 11.572 |  |  | 0 | 178.56 | 0 | 0 |  | 15.43 | 0.157 | 0.01361 |  |  | 0
| 762/A 1 | 762421501 | Montáž podkladového roštu pre obloženie podhľadov | m | 78 |  |  | 0 | 255.06 | 0 | 0 |  | 3.27 | 0.002 | 3e-05 |  |  | 0
| 762/A 1 | 762595000 | Montáž povrchových úprav - spojovacie a ochranné prostriedky klince, skrutky, impregnácia | m3 | 0.549 |  |  | 0 | 1.59 | 0 | 0 |  | 2.89 | 0.002 | 0.00295 |  |  | 0
| P/PE | 605150690 | Hranolček 25-100 cm2 mäkké rezivo, podkaldná konštrukcia pre štablón | m3 | 0.54912 |  |  | 0 | 122.72 | 0 |  | 0 | 223.48 |  |  |  |  | 0
|  |  | KONŠTRUKCIE TESÁRSKE |  |  | 0 | 0 | 0 |  |  | 0 | 0 |  | 0.5 |  | 0
|  |  | Práce PSV |  |  | 0 | 0 | 0 |  |  | 0 | 0 |  | 0.5 |  | 0
| Zateplenie stien |  |  |  | Celkom | 0 | 0 | 0 |  | 0 | 0 | 0 |  | 46.68 |  | 0 |  | 0

## Kryci_list 11587
|  |  |  | Krycí list rozpočtu | [6 empty] | 30.126
Stavba Modernizácia kultúrneho a spoločenského centra Dlhé Klčovo |  |  |  |  | Miesto:
Objekt Výmena výplní otvorov
Ks:
Zákazka: |  |  |  | Spracoval: |  |  | Dňa | 24.03.2017
Odberateľ: Obec Dlhé Klčovo |  |  |  |  | IČO:
DIČ:
Dodávateľ: |  |  |  |  | IČO:
DIČ:
Projektant: ATELIÉR ARTPRO, spol. s r .o. |  |  |  |  | IČO:
DIČ:
A | ZRN | Montáž | Materiál | ZRN spolu | B | Ďalšie náklady
1 | HSV | 0 | 0 | 0 | 6 | Ostatné náklady |  | 0
2 | PSV | 0 | 0 | 0 | 7 | Kompletačná činnosť |  | 0
3 | MONT |  |  |  | 8 | HZS |  | 0
4 |  |  |  |  | 9
5 | Spolu |  |  | 0 | 10 | Spolu |  | 0
C | VRN |  |  |  | D | VRN
11 | Zariadenie staveniska |  | 0% z [H+P+M] | 0 | 16 | Mimoriadne sťaž.podmienky | 0% z [H+P+M] | 0 | 1 | 1 | 1 | 1 | 1 | 1
12 | Územie so sťaž. podmienk. |  | 0% z [H+P] | 0 | 17 | Horské oblasti | 0% z [H+P+M] | 0 | 1 | 1 | 0 | 1 | 1 | 1
13 | Prevádzkové vplyvy |  | 0% z [H+P+M] | 0 | 18 | Mimostavenisková doprava | 0% z [H+P] | 0 | 1 | 1 | 1 | 1 | 1 | 0
14 |  |  |  |  | 19
15 |  |  |  |  | 20 | Spolu |  | 0
| Projektant,rozpočtár |  |  |  | E | Celkové náklady
[5 empty] | 21 | Súčet riadkov 5,10,15,20 |  | 0
[5 empty] | 22 | DPH 20% z | 0 | 0
[5 empty] | 23 | DPH 0% z | 0 | 0
[5 empty] | 24 | Spolu |  | 0
F
|  | Odberateľ |  |  | 26 | Dodávateľ

## Rekap 11587
Odberateľ: Obec Dlhé Klčovo |  |  | Spracoval: |  |  | 30.126
Projektant: ATELIÉR ARTPRO, spol. s r .o. |  |  | Ks:
Dodávateľ: |  |  | Dátum: 24.03.2017
Stavba Modernizácia kultúrneho a spoločenského centra Dlhé Klčovo
Objekt Výmena výplní otvorov
Prehľad rozpočtových nákladov
Oddiel | Montáž | Materiál | Spolu | Hmotnosť (T) | Suť (T)
Práce HSV
ZVISLÉ KONŠTRUKCIE | 0 | 0 | 0 | 0.92 | 0
POVRCHOVÉ ÚPRAVY | 0 | 0 | 0 | 13 | 0
OSTATNÉ PRÁCE | 0 | 0 | 0 | 0.53 | 14.13
PRESUNY HMÔT | 0 | 0 | 0 | 0 | 0
Práce HSV | 0 | 0 | 0 | 14.45 | 14.13
Práce PSV
KONŠTRUKCIE KLAMPIARSKE | 0 | 0 | 0 | 0.13 | 0.14
KOVOVÉ DOPLNKOVÉ KONŠTRUKCIE | 0 | 0 | 0 | 3.36 | 0
NÁTERY | 0 | 0 | 0 | 0.05 | 0
Práce PSV | 0 | 0 | 0 | 3.54 | 0.14
Celkom | 0 | 0 | 0 | 17.99 | 14.27

## SO 11587
| Odberateľ: Obec Dlhé Klčovo |  |  | Spracoval: | [12 empty] | 30.126
| Projektant: ATELIÉR ARTPRO, spol. s r .o. |  |  | Ks:
| Dodávateľ: |  |  | Dátum: 24.03.2017
Stavba Modernizácia kultúrneho a spoločenského centra Dlhé Klčovo
Objekt Výmena výplní otvorov
Prehľad rozpočtových nákladov
Por.č. | Cenník | Kód položky | Názov | Mj | Množstvo | Montáž | Materiál | Cena celkom | [5 empty] | Hmotnosť |  | Suť
Práce HSV
ZVISLÉ KONŠTRUKCIE
| 14/C 1 | 310279843 | Zamurovanie otvoru s plochou do 4 m2 pórobetónovými tvárnicami na tenkovrstvu maltuv nadzákladovom murive | m3 | 0.9 |  |  | 0 | 32.56 | 0 | 0 |  | 36.18 | 0.193 | 0.21432 |  |  |  | 0
| 14/C 1 | 349231821 | Primurovka ostenia s ozubom z tehál vo vybúraných otvoroch nad 150 do 400 mm | m2 | 1.44 |  |  | 0 | 90.3 | 0 | 0 |  | 62.71 | 0.726 | 0.50441 |  |  |  | 0
|  |  | ZVISLÉ KONŠTRUKCIE |  |  | 0 | 0 | 0 |  |  | 0 | 0 |  | 0.92 |  | 0
POVRCHOVÉ ÚPRAVY
| 11/A 1 | 648991113 | Osadenie parapetných dosiek z plastických a poloplast. hmôt, š. nad 200 mm | m | 97.06 |  |  | 0 | 492.09 | 0 | 0 |  | 5.07 | 0.854 | 0.0088 |  |  |  | 0
| P/PC | 283413340 | Plastová parapetná doska biela vnútorná š. 400 mm s koncovkami | m | 97.06 |  |  | 0 | 1795.61 | 0 |  | 0 | 18.5 | [5 empty] | 0
| 11/A 1 | 632451022 | Vyrovnávací poter muriva MC 15 hr 30 mm | m2 | 38.824 |  |  | 0 | 287.69 | 0 | 0 |  | 7.41 | 2.885 | 0.0743 |  |  |  | 0
| 11/A 1 | 625260011 | Kontaktný zatepľovací systém ostenia hr. 30 mm z minerálnej vlny | m2 | 128.688 |  |  | 0 | 4327.78 | 0 | 0 |  | 33.63 | 2.177 | 0.01692 |  |  |  | 0
| 14/C 1 | 612425931 | Omietka vápenná vnútorného ostenia okenného alebo dverného štuková | m2 | 123.294 |  |  | 0 | 1642.28 | 0 | 0 |  | 13.32 | 7.071 | 0.05735 |  |  |  | 0
| 11/A 1 | 622464272 | Silikátová omietka BAUMIT nanopor alebo ekvivalent vodorovne ťahaná, v hrúbke zrna 2 mm vrátane podkladného náteru vo farbe omietky | m2 | 3.72 |  |  | 0 | 58.03 | 0 | 0 |  | 15.6 | 0.014 | 0.00378 |  |  |  | 0
|  |  | POVRCHOVÉ ÚPRAVY |  |  | 0 | 0 | 0 |  |  | 0 | 0 |  | 13 |  | 0
OSTATNÉ PRÁCE
| 11/A 1 | 953946111 | Príslušenstvo k zateplovaciemu systému - BASF, rohový AL profil s integrovanou tkaninou - AL 100x100 | m | 367.68 |  |  | 0 | 948.61 | 0 | 0 |  | 2.58 | 0.327 | 0.00089 |  |  |  | 0
| 13/B 1 | 968061112 | Vyvesenie alebo zavesenie dreveného, plastového alebo kov.okenného krídla do 1,5 m2 | kus | 104 |  |  | 0 | 46.8 | 0 | 0 |  | 0.45 | [5 empty] | 0
| 13/B 1 | 968062354 | Vybúranie drevených, plastových a kovových rámov okien dvojitých alebo zdvojených, plochy do 1 m2 -0,082 t | m2 | 15.03 |  |  | 0 | 148.8 | 0 | 0 |  | 9.9 | 0.034 | 0.00225 | 1.127 |  | 0.075 | 0
| 13/B 1 | 968062355 | Vybúranie drevených, plastových a kovových rámov okien dvojitých alebo zdvojených, plochy do 2 m2 -0,063 t | m2 | 39.285 |  |  | 0 | 263.6 | 0 | 0 |  | 6.71 | 0.04 | 0.00103 | 2.436 |  | 0.062 | 0
| 13/B 1 | 968062356 | Vybúranie drevených, plastových a kovových rámov okien dvojitých alebo zdvojených, plochy do 4 m2 -0,054 t | m2 | 60.66 |  |  | 0 | 298.45 | 0 | 0 |  | 4.92 | 0.057 | 0.00094 | 3.276 |  | 0.054 | 0
| 13/B 1 | 968062357 | Vybúranie drevených, plastových a kovových rámov okien dvojitých alebo zdvojených, plochy nad 4 m2-0,048 t | m2 | 6.9788 |  |  | 0 | 27.43 | 0 | 0 |  | 3.93 | 0.006 | 0.00084 | 0.328 |  | 0.047 | 0
| 13/B 1 | 968061125 | Vyvesenie alebo zavesenie dreveného, plastového alebo kov.dverného krídla do 2 m2 | kus | 17 |  |  | 0 | 11.05 | 0 | 0 |  | 0.65 | [5 empty] | 0
| 13/B 1 | 968061136 | Vyvesenie alebo zavesenie dreveného, plastového alebo kov.krídla vrát do 4 m2 | kus | 2 |  |  | 0 | 5.12 | 0 | 0 |  | 2.56 | [5 empty] | 0
| 13/B 1 | 968062455 | Vybúranie drevených, plastových a kovových dverových zárubní -0,082 t | m2 | 24.3261 |  |  | 0 | 109.47 | 0 | 0 |  | 4.5 | 0.029 | 0.0012 | 2.141 |  | 0.088 | 0
| 13/B 1 | 968062558 | Vybúranie drevených a kovových vrát -0,054 t | m2 | 9.6169 |  |  | 0 | 22.7 | 0 | 0 |  | 2.36 | 0.008 | 0.00085262 | 0.519 |  | 0.054 | 0
| 13/B 1 | 968062745 | Vybúranie drevených, plastových a kovových stien plných, zasklených alebo výkladných -0,024 t | m2 | 47.2318 |  |  | 0 | 75.57 | 0 | 0 |  | 1.6 | 0.025 | 0.00052716 | 1.134 |  | 0.024 | 0
| 13/B 1 | 979011111 | Zvislá doprava sutiny a vybúraných hmôt za prvé podlažie nad alebo pod základným podlažím | t | 14.1265 |  |  | 0 | 113.72 | 0 | 0 |  | 8.05 | [5 empty] | 0
| 13/B 1 | 979011121 | Zvislá doprava sutiny a vybúraných hmôt za každé ďalšie podlažie | t | 14.127 |  |  | 0 | 79.68 | 0 | 0 |  | 5.64 | [5 empty] | 0
| 13/B 1 | 979082111 | Vnútrostavenisková doprava sutiny a vybúraných hmôt do 10 m | t | 14.127 |  |  | 0 | 114.85 | 0 | 0 |  | 8.13 | [5 empty] | 0
| 321/B 1 | 979082315 | Vodorovná doprava sutiny a vybúraných hmôt bez naloženia ale so zložením do 3000 m | t | 14.127 |  |  | 0 | 55.24 | 0 | 0 |  | 3.91 | [5 empty] | 0
| 321/B 1 | 979082319 | Príplatok k cenám za každých ďalších aj začatých 1000 m | t | 169.524 |  |  | 0 | 32.21 | 0 | 0 |  | 0.19 | [5 empty] | 0
| 211/B 1 | 979087112 | Nakladanie na dopravný prostriedok pre vodorovnú dopravu sutiny | t | 14.127 |  |  | 0 | 50.57 | 0 | 0 |  | 3.58 | [5 empty] | 0
| 13/B 1 | SKLADKA | Poplatok za uloženie sute na skládku | T | 14.127 |  |  | 0 | 211.91 | 0 | 0 |  | 15 | [5 empty] | 0
| 13/B 1 | 971033651 | Vybúranie otvorov v murive tehl. plochy do 4 m2 hr.do 600 mm -1,875 t | m3 | 1.368 |  |  | 0 | 61.18 | 0 | 0 |  | 44.72 | 0.003 | 0.00187 | 2.462 |  | 1.8 | 0
| 13/B 1 | 962042321 | Búranie muriva z betónu prostého nadzáklad. -2,200t | m3 | 0.32 |  |  | 0 | 21.62 | 0 | 0 |  | 67.56 | 0 | 0.0015 | 0.704 |  | 2.2 | 0
|  |  | OSTATNÉ PRÁCE |  |  | 0 | 0 | 0 |  |  | 0 | 0 |  | 0.53 |  | 14.13
PRESUNY HMÔT
| 14/C 1 | 999281111 | Presun hmôt pre opravy a údržbu objektov vrátane vonkajších plášťov výšky do 25 m | t | 14.4501 |  |  | 0 | 406.63 | 0 | 0 |  | 28.14 | [5 empty] | 0
|  |  | PRESUNY HMÔT |  |  | 0 | 0 | 0 |  |  | 0 | 0 |  | 0 |  | 0
|  |  | Práce HSV |  |  | 0 | 0 | 0 |  |  | 0 | 0 |  | 14.45 |  | 14.13
Práce PSV
KONŠTRUKCIE KLAMPIARSKE
| 764/B 1 | 764410850 | Demontáž oplechovania parapetov rš od 100 do 330 mm 0,00135t | m | 102.5 |  |  | 0 | 102.5 | 0 | 0 |  | 1 |  |  | 0.138 |  | 0.00135 | 0
| 764/A 4 | 764710440 | Oplechovanie parapetov z plechu poplastovaného šedomodrej farby, rš. 240 mm | M | 97.06 |  |  | 0 | 903.63 | 0 | 0 |  | 9.31 | 0.13 | 0.00134 |  |  |  | 0
| 764/A 7 | 998764102 | Presun hmôt pre konštrukcie klampiarske v objektoch výšky nad 6 do 12 m | t | 0.13006 |  |  | 0 | 7.12 | 0 | 0 |  | 54.78 | [5 empty] | 0
|  |  | KONŠTRUKCIE KLAMPIARSKE |  |  | 0 | 0 | 0 |  |  | 0 | 0 |  | 0.13 |  | 0.14
KOVOVÉ DOPLNKOVÉ KONŠTRUKCIE
| 767/A 1 | OKNO | Montáž výplní otvorov plastových s utesnením tesniacou páskou a APU profilom | M | 477.28 |  |  | 0 | 6801.24 | 0 | 0 |  | 14.25 | 0.955 | 0.002 |  |  |  | 0
| S/S90 | 6114109300 | Biele plastové okno zo šesť.kom. prof. Uf=1,0 W/m2K, izolačné trojsklom výplň argón Ug=0,6 W/m2K, (CONEX+float+float,8-16-4-16-4), jednodiekne OS, 900x900 mm, označenie 05 | kus | 2 |  |  | 0 | 182.26 | 0 |  | 0 | 91.13 | 0.053 | 0.02642 |  |  |  | 0
| S/S90 | 6114109400 | Biele plastové okno zo šesť.kom. prof. Uf=1,0 W/m2K, izolačné dvojsklo Ug=1,1 W/m2K, (CONEX+float, 8-16-4), jednodiekne OS, 500x1800 mm, označenie 06 | kus | 1 |  |  | 0 | 101.25 | 0 |  | 0 | 101.25 | 0.028 | 0.02751 |  |  |  | 0
| S/S90 | 6114109500 | Biele plastové okno zo šesť.kom. prof. Uf=1,0 W/m2K, izolačné dvojsklo Ug=1,1 W/m2K, (2xfloat, 4-16-4), jednodiekne OS, 900x1250 mm, označenie 07 | kus | 1 |  |  | 0 | 126.56 | 0 |  | 0 | 126.56 | 0.029 | 0.02925 |  |  |  | 0
| S/S90 | 6114109600 | Biele plastové okno zo šesť.kom. prof. Uf=1,0 W/m2K, izolačné trojsklo výplň argón Ug=0,6 W/m2K, (3xfloat,4-16-4-16-4), jednodiekne OS,900x1500 mm, označenie 08 | kus | 3 |  |  | 0 | 455.64 | 0 |  | 0 | 151.88 | 0.091 | 0.03035 |  |  |  | 0
| S/S90 | 6114109700 | Biele plastové okno zo šesť.kom. prof. Uf=1,0 W/m2K, izolačné trojsklo výplň argón Ug=0,6 W/m2K, (3xfloat,4-16-4-16-4), jednodiekne OS,1200x600 mm, označenie 09 | kus | 2 |  |  | 0 | 162 | 0 |  | 0 | 81 | 0.063 | 0.03152 |  |  |  | 0
| S/S90 | 6114109800 | Biele plastové okno zo šesť.kom. prof. Uf=1,0 W/m2K, izolačné trojsklo výplň argón Ug=0,6 W/m2K, (3xfloat,8-16-4-16-4), jednodiekne OS,1200x1200 mm, označenie 10 | kus | 2 |  |  | 0 | 324 | 0 |  | 0 | 162 | 0.065 | 0.03262 |  |  |  | 0
| S/S90 | 6114109900 | Biele plastové okno zo šesť.kom. prof. Uf=1,0 W/m2K, izolačné trojsklo výplň argón Ug=0,6 W/m2K, (3xfloat,4-16-4-16-4), jednodiekne OS,1200x1500 mm, označenie 11 | kus | 9 |  |  | 0 | 1822.5 | 0 |  | 0 | 202.5 | 0.305 | 0.03386 |  |  |  | 0
| S/S90 | 6114110000 | Biele plastové okno zo šesť.kom. prof. Uf=1,0 W/m2K, izolačné trojsklom výplň argón Ug=0,6 W/m2K, (CONEX+float+float,8-16-4-16-4), jednodiekne OS, 1200x900 mm, označenie 12 | kus | 5 |  |  | 0 | 607.5 | 0 |  | 0 | 121.5 | 0.175 | 0.03495 |  |  |  | 0
| S/S90 | 6114110100 | Biele plastové okno zo šesť.kom. prof. Uf=1,0 W/m2K, izolačné trojsklom výplň argón Ug=0,6 W/m2K, (3xfloat,4-16-4-16-4), jednodiekne OS, 1200x1800 mm, označenie 13 | kus | 7 |  |  | 0 | 1701 | 0 |  | 0 | 243 | 0.181 | 0.02587 |  |  |  | 0
| S/S90 | 6114110200 | Biele plastové balkónové dvere zo šesť.kom. prof. Uf=1,0 W/m2K, izolačné trojsklom výplň argón Ug=0,6 W/m2K, (3xfloat,4-16-4-16-4), jednodiekne OS, 900x2370 mm, označenie 14 | kus | 1 |  |  | 0 | 258.63 | 0 |  | 0 | 258.63 | 0.027 | 0.027 |  |  |  | 0
| S/S90 | 6114110300 | Biele plastové okno zo šesť.kom. prof. Uf=1,0 W/m2K, izolačné trojsklo výplň argón Ug=0,6 W/m2K, (3xfloat,4-16-4-16-4), jednodiekne OS,1500x1500 mm, označenie 15 | kus | 2 |  |  | 0 | 506.26 | 0 |  | 0 | 253.13 | 0.055 | 0.02772 |  |  |  | 0
| S/S90 | 6114110400 | Biele plastové okno zo šesť.kom. prof. Uf=1,0 W/m2K, izolačné trojsklo výplň argón Ug=0,6 W/m2K, (3xfloat,4-16-4-16-4), dvojdiekne OS+OS,1470x500 mm, označenie 17 | kus | 1 |  |  | 0 | 82.69 | 0 |  | 0 | 82.69 | 0.029 | 0.02885 |  |  |  | 0
| S/S90 | 6114110800 | Biele plastové okno zo šesť.kom. prof. Uf=1,0 W/m2K, izolačné trojsklo výplň argón Ug=0,6 W/m2K, (3xfloat,4-16-4-16-4), dvojdiekne OS+OS,1800x1500 mm, označenie 19 | kus | 1 |  |  | 0 | 303.75 | 0 |  | 0 | 303.75 | 0.034 | 0.03412 |  |  |  | 0
| S/S90 | 6114112500 | Biele plastové okno zo šesť.kom. prof. Uf=1,0 W/m2K, izolačné trojsklo výplň argón Ug=0,6 W/m2K, (3xfloat,4-16-4-16-4), dvojdiekne OS+OS,1800x1200 mm, označenie 20 | kus | 2 |  |  | 0 | 810 | 0 |  | 0 | 405 | 0.067 | 0.03326 |  |  |  | 0
| S/S90 | 6114112600 | Biele plastové okno zo šesť.kom. prof. Uf=1,0 W/m2K, izolačné trojsklo výplň argón Ug=0,6 W/m2K, (3xfloat,4-16-4-16-4), dvojdiekne OS+OS,1900x2100 mm, pákový uzáver, označenie 21 | kus | 3 |  |  | 0 | 1346.64 | 0 |  | 0 | 448.88 | 0.103 | 0.03447 |  |  |  | 0
| S/S90 | 6114101500 | Biele plastové okno zo šesť.kom. prof. Uf=1,0 W/m2K, izolačné trojsklo výplň argón Ug=0,6 W/m2K, (CONEX+float+float,8-16-4-16-4), jednodiekne OS, 500x500 mm, označenie 01 | kus | 1 |  |  | 0 | 28.13 | 0 |  | 0 | 28.13 | 0.012 | 0.01155 |  |  |  | 0
| S/S90 | 6114101600 | Biele plastové okno zo šesť.kom. prof. Uf=1,0 W/m2K, izolačné trojsklo výplň argón Ug=0,6 W/m2K, (3xfloat,4-16-4-16-4), jednodiekne OS,600x600 mm, označenie 02 | kus | 2 |  |  | 0 | 81 | 0 |  | 0 | 40.5 | 0.024 | 0.01218 |  |  |  | 0
| S/S90 | 6114101700 | Biele plastové okno zo šesť.kom. prof. Uf=1,0 W/m2K, izolačné trojsklo výplň argón Ug=0,6 W/m2K, (3xfloat,4-16-4-16-4), jednodiekne OS,900x600 mm, označenie 03 | kus | 9 |  |  | 0 | 546.75 | 0 |  | 0 | 60.75 | 0.115 | 0.01282 |  |  |  | 0
| S/S90 | 6114102900 | Biele plastové okno zo šesť.kom. prof. Uf=1,0 W/m2K, izolačné trojsklo výplň argón Ug=0,6 W/m2K, (CONEX+float+float,8-16-4-16-4), jednodiekne OS, 900x1000 mm, označenie 04 | kus | 1 |  |  | 0 | 101.25 | 0 |  | 0 | 101.25 | 0.015 | 0.0149 |  |  |  | 0
| S/S90 | 6114113000 | Biele plastové okno zo šesť.kom. prof. Uf=1,0 W/m2K, izolačné trojsklo výplň argón Ug=0,6 W/m2K, (3xfloat,4-16-4-16-4), dvojdiekne OS+OS,2100x1500 mm, označenie 22 | kus | 3 |  |  | 0 | 1063.14 | 0 |  | 0 | 354.38 | 0.119 | 0.03956 |  |  |  | 0
| S/S90 | 6114113100 | Biele plastové okno zo šesť.kom. prof. Uf=1,0 W/m2K, izolačné trojsklo výplň argón Ug=0,6 W/m2K, (3xfloat,4-16-4-16-4), dvojdiekne OS+OS,2300x1050 mm, označenie 23 | kus | 1 |  |  | 0 | 271.88 | 0 |  | 0 | 271.88 | 0.029 | 0.02913 |  |  |  | 0
| S/S90 | 6114113400 | Biele plastové okno zo šesť.kom. prof. Uf=1,0 W/m2K, izolačné trojsklo výplň argón Ug=0,6 W/m2K, (3xfloat,4-16-4-16-4), dvojdiekne OS+OS,2400x1800 mm, označenie 24 | kus | 1 |  |  | 0 | 486 | 0 |  | 0 | 486 | 0.032 | 0.03246 |  |  |  | 0
| S/S90 | 6114113500 | Biele plastové okno zo šesť.kom. prof. Uf=1,0 W/m2K, izolačné trojsklo výplň argón Ug=0,6 W/m2K, (3xfloat,4-16-4-16-4), dvojdiekne OS+OS,2400x1500 mm, označenie 25 | kus | 2 |  |  | 0 | 810 | 0 |  | 0 | 405 | 0.069 | 0.03437 |  |  |  | 0
| S/S90 | 6114113700 | Biele plastové okno zo šesť.kom. prof. Uf=1,0 W/m2K, izolačné trojsklo výplň argón Ug=0,6 W/m2K, (CONEX+float+float,8-16-4-16-4), dvojdiekne OS+OS,2400x1500 mm, označenie 25 | kus | 1 |  |  | 0 | 438 | 0 |  | 0 | 438 | 0.037 | 0.03696 |  |  |  | 0
| S/S90 | 6114113900 | Biele plastové okno zo šesť.kom. prof. Uf=1,0 W/m2K, izolačné trojsklo výplň argón Ug=0,6 W/m2K, (CONEX+float+float,8-16-4-16-4), štvordiekne OS+OS+F+F,1745x2070 mm, označenie 26 | kus | 2 |  |  | 0 | 812.74 | 0 |  | 0 | 406.37 | 0.079 | 0.03961 |  |  |  | 0
| S/S90 | 6114114000 | Biele plastové okno zo šesť.kom. prof. Uf=1,0 W/m2K, izolačné trojsklo výplň argón Ug=0,6 W/m2K, (3xfloat,4-16-4-16-4), štvordiekne OS+OS+OS+OS 1800x1800 mm, označenie 27 | kus | 1 |  |  | 0 | 364.95 | 0 |  | 0 | 364.95 | 0.041 | 0.04086 |  |  |  | 0
| S/S90 | 6114109800 | Biele plastové okno zo šesť.kom. prof. Uf=1,0 W/m2K, izolačné trojsklo výplň argón Ug=0,6 W/m2K, (CONEX+float+float,8-16-4-16-4), šesťdiekne OS+F+OS+F+F+F,2400x2070 mm, označenie 28 | kus | 1 |  |  | 0 | 596.4 | 0 |  | 0 | 596.4 | 0.033 | 0.03262 |  |  |  | 0
| S/S90 | 6114109800 | Biele plastové okno zo šesť.kom. prof. Uf=1,0 W/m2K, izolačné trojsklom výplň argón Ug=0,6 W/m2K, (3xfloat,4-16-4-16-4), jednodiekne OS, 1200x900 mm, označenie 12 | kus | 2 |  |  | 0 | 237 | 0 |  | 0 | 118.5 | 0.065 | 0.03262 |  |  |  | 0
| S/S90 | 6114110000 | Biele plastové okno zo šesť.kom. prof. Uf=1,0 W/m2K, izolačné trojsklo výplň argón Ug=0,6 W/m2K, (CONEX+float+float,8-16-4-16-4), dvojdiekne OS+OS,2100x1500 mm, označenie 22 | kus | 2 |  |  | 0 | 748.8 | 0 |  | 0 | 374.4 | 0.07 | 0.03495 |  |  |  | 0
| S/S90 | 6114110200 | Biele plastové okno zo šesť.kom. prof. Uf=1,0 W/m2K, izolačné trojsklo výplň argón Ug=0,6 W/m2K, (3xfloat,4-16-4-16-4), šesťdiekne OS+F+OS+F+F+F,2400x2070 mm, označenie 28 | kus | 1 |  |  | 0 | 556.88 | 0 |  | 0 | 556.88 | 0.027 | 0.027 |  |  |  | 0
| S/S90 | 6114110300 | Biele plastové okno zo šesť.kom. prof. Uf=1,0 W/m2K, izolačné trojsklo výplň argón Ug=0,6 W/m2K, (CONEX+float+float,8-16-4-16-4), osemdiekne F+F+F+F+OS+OS+F+F, 1470x4150 mm, označenie 29 | kus | 1 |  |  | 0 | 686.31 | 0 |  | 0 | 686.31 | 0.028 | 0.02772 |  |  |  | 0
| S/S90 | 6114110400 | Biele plastové balkónové dvere zo šesť.kom. prof. Uf=1,0 W/m2K, izolačné trojsklom výplň argón Ug=0,6 W/m2K, (3xfloat,4-16-4-16-4), jednodiekne OS, 900x2400 mm, označenie 30 | kus | 1 |  |  | 0 | 243 | 0 |  | 0 | 243 | 0.029 | 0.02885 |  |  |  | 0
| S/S90 | 6114110800 | Jednokrídlové plné vchodové dvere otočné, plastové biele, šesť.kom. prof. Uw=1,0 W/m2K, zámok fab bezpečnostný, 900x2020 mm, označenie 01 | kus | 1 |  |  | 0 | 340.88 | 0 |  | 0 | 340.88 | 0.034 | 0.03412 |  |  |  | 0
| S/S90 | 6114112500 | Jednokrídlové plné vchodové dvere otočné, plastové biele, šesť.kom. prof. Uw=1,0 W/m2K, zámok fab bezpečnostný, 1000x2100 mm, označenie 02 | kus | 1 |  |  | 0 | 393.75 | 0 |  | 0 | 393.75 | 0.033 | 0.03326 |  |  |  | 0
| S/S90 | 6114112700 | Vchodové dvojkrídlové dvere, os exentrická, presklenné, vchodové, plastové biele, zo šesť.kom. prof. Uw=1,0 W/m2K, izolačné trojsklo výplň argón Ug=0,6 W/m2K, (CONEX+float+float,8-16-4-16-4), zámok fab bezpečnostný,označenie 04 | kus | 1 |  |  | 0 | 461.25 | 0 |  | 0 | 461.25 | 0.036 | 0.03577 |  |  |  | 0
| S/S90 | 6114113000 | Dvojkrídlové dvere vchodové s nadsvetlíkom vodorovne delené, os excentrická,plastové biele, zo šesť.kom. prof. Uw=1,0 W/m2K, izolačné trojsklo výplň argón Ug=0,6 W/m2K, (CONEX+float+float,8-16-4-16-4), zámok fab bezpečnostný, 1250x2320, ozn. 05 | kus | 1 |  |  | 0 | 574.22 | 0 |  | 0 | 574.22 | 0.04 | 0.03956 |  |  |  | 0
| S/S90 | 6114113100 | Dvojkrídlové dvere vchodové s nadsvetlíkom vodorovne delené, otočné celozaskl.,plastové zlat.dub, zo šesť.kom. prof. Uw=1,0 W/m2K, izol.trojsklo výplň argón Ug=0,6 W/m2K, (CONEX+float+float,8-16-4-16-4), zámok fab bezpečnostný, 1250x2330, ozn. 06 | kus | 1 |  |  | 0 | 632.81 | 0 |  | 0 | 632.81 | 0.029 | 0.02913 |  |  |  | 0
| S/S90 | 6114113400 | Dvojkr.dvere vchodové s nadsvetlíkom a boč. svetl., celolzaskl. otoč., plastové biele, zo šesť.kom. prof. Uw=1,0 W/m2K, izolačné trojsklo výplň argón Ug=0,6 W/m2K, (CONEX+float+float,8-16-4-16-4), zámok fab bezpečnostný, 1250x2320, ozn. 07 | kus | 1 |  |  | 0 | 708.75 | 0 |  | 0 | 708.75 | 0.032 | 0.03246 |  |  |  | 0
| S/S90 | 6114113500 | Dvojkrídlové vchodové plné dvere otočné, plastové biele, šesť.kom. prof. Uw=1,0 W/m2K, zámok fab bezpečnostný, 2000x1950 mm, označenie 08 | kus | 1 |  |  | 0 | 731.25 | 0 |  | 0 | 731.25 | 0.034 | 0.03437 |  |  |  | 0
| S/S90 | 6114113700 | Dvojkrídlové vchodové plné dvere otočné, plastové biele, šesť.kom. prof. Uw=1,0 W/m2K, zámok fab bezpečnostný, 2500x2170 mm, označenie 09 | kus | 1 |  |  | 0 | 1017.19 | 0 |  | 0 | 1017.19 | 0.037 | 0.03696 |  |  |  | 0
| R/R 0 | 767900006.1 | Montáž a dodávka sekčných sekcionárnych vrát kovové zateplené lamely, biele, so vstupnými dverami, diaľkové ovládanie, 3100x3100 mm, označenie 10 | kus | 1 |  |  | 0 | 3714.13 | 0 | 0 |  | 3714.13 | [5 empty] | 0
| R/R 0 | 767950000.1 | Montáž a dodávka - Vchodové otočné celozasklenné s nadsvetlíkom, plastové biele, zo šesť.kom. prof. Uw=1,0 W/m2K, izolačné trojsklo výplň argón Ug=0,6 W/m2K, (CONEX+float+float,8-16-4-16-4), diaľkové ovládanie, označenie 03 | kus | 1 |  |  | 0 | 1980 | 0 | 0 |  | 1980 | [5 empty] | 0
| 767/A 3 | 998767102 | Presun hmôt pre kovové stavebné doplnkové konštrukcie v objektoch výšky nad 6 do 12 m | t | 3.3586 |  |  | 0 | 130.01 | 0 | 0 |  | 38.71 | [5 empty] | 0
|  |  | KOVOVÉ DOPLNKOVÉ KONŠTRUKCIE |  |  | 0 | 0 | 0 |  |  | 0 | 0 |  | 3.36 |  | 0
NÁTERY
| 783/A 1 | 783894422 | Náter farbami oderuvzdornými pre interiér stien dvojnásobný | m2 | 123.294 |  |  | 0 | 319.33 | 0 | 0 |  | 2.59 | 0.049 | 0.0004 |  |  |  | 0
|  |  | NÁTERY |  |  | 0 | 0 | 0 |  |  | 0 | 0 |  | 0.05 |  | 0
|  |  | Práce PSV |  |  | 0 | 0 | 0 |  |  | 0 | 0 |  | 3.54 |  | 0.14
| Výmena výplní otvorov |  |  |  | Celkom | 0 | 0 | 0 |  | 0 | 0 | 0 |  | 17.99 |  | 14.27 |  |  | 0

## Kryci_list 11588
|  |  |  | Krycí list rozpočtu | [6 empty] | 30.126
Stavba Modernizácia kultúrneho a spoločenského centra Dlhé Klčovo |  |  |  |  | Miesto:
Objekt Zateplenie stropu
Ks:
Zákazka: |  |  |  | Spracoval: |  |  | Dňa | 24.03.2017
Odberateľ: Obec Dlhé Klčovo |  |  |  |  | IČO:
DIČ:
Dodávateľ: |  |  |  |  | IČO:
DIČ:
Projektant: ATELIÉR ARTPRO, spol. s r .o. |  |  |  |  | IČO:
DIČ:
A | ZRN | Montáž | Materiál | ZRN spolu | B | Ďalšie náklady
1 | HSV | 0 | 0 | 0 | 6 | Ostatné náklady |  | 0
2 | PSV | 0 | 0 | 0 | 7 | Kompletačná činnosť |  | 0
3 | MONT |  |  |  | 8 | HZS |  | 0
4 |  |  |  |  | 9
5 | Spolu |  |  | 0 | 10 | Spolu |  | 0
C | VRN |  |  |  | D | VRN
11 | Zariadenie staveniska |  | 0% z [H+P+M] | 0 | 16 | Mimoriadne sťaž.podmienky | 0% z [H+P+M] | 0 | 1 | 1 | 1 | 1 | 1 | 1
12 | Územie so sťaž. podmienk. |  | 0% z [H+P] | 0 | 17 | Horské oblasti | 0% z [H+P+M] | 0 | 1 | 1 | 0 | 1 | 1 | 1
13 | Prevádzkové vplyvy |  | 0% z [H+P+M] | 0 | 18 | Mimostavenisková doprava | 0% z [H+P] | 0 | 1 | 1 | 1 | 1 | 1 | 0
14 |  |  |  |  | 19
15 |  |  |  |  | 20 | Spolu |  | 0
| Projektant,rozpočtár |  |  |  | E | Celkové náklady
[5 empty] | 21 | Súčet riadkov 5,10,15,20 |  | 0
[5 empty] | 22 | DPH 20% z | 0 | 0
[5 empty] | 23 | DPH 0% z | 0 | 0
[5 empty] | 24 | Spolu |  | 0
F
|  | Odberateľ |  |  | 26 | Dodávateľ

## Rekap 11588
Odberateľ: Obec Dlhé Klčovo |  |  | Spracoval: |  |  | 30.126
Projektant: ATELIÉR ARTPRO, spol. s r .o. |  |  | Ks:
Dodávateľ: |  |  | Dátum: 24.03.2017
Stavba Modernizácia kultúrneho a spoločenského centra Dlhé Klčovo
Objekt Zateplenie stropu
Prehľad rozpočtových nákladov
Oddiel | Montáž | Materiál | Spolu | Hmotnosť (T) | Suť (T)
Práce HSV
ZVISLÉ KONŠTRUKCIE | 0 | 0 | 0 | 0.73 | 0
VODOROVNÉ KONŠTRUKCIE | 0 | 0 | 0 | 2.72 | 0
OSTATNÉ PRÁCE | 0 | 0 | 0 | 0 | 12
PRESUNY HMÔT | 0 | 0 | 0 | 0 | 0
Práce HSV | 0 | 0 | 0 | 3.45 | 12
Práce PSV
POVLAKOVÉ KRYTINY | 0 | 0 | 0 | 0.5 | 12.07
KONŠTRUKCIE TESÁRSKE | 0 | 0 | 0 | 2.71 | 0
KONŠTRUKCIE KLAMPIARSKE | 0 | 0 | 0 | 0.63 | 6.24
KOVOVÉ DOPLNKOVÉ KONŠTRUKCIE | 0 | 0 | 0 | 43.53 | 0
NÁTERY | 0 | 0 | 0 | 0.09 | 0
Práce PSV | 0 | 0 | 0 | 47.46 | 18.31
Celkom | 0 | 0 | 0 | 50.91 | 30.31

## SO 11588
| Odberateľ: Obec Dlhé Klčovo |  |  | Spracoval: | [12 empty] | 30.126
| Projektant: ATELIÉR ARTPRO, spol. s r .o. |  |  | Ks:
| Dodávateľ: |  |  | Dátum: 24.03.2017
Stavba Modernizácia kultúrneho a spoločenského centra Dlhé Klčovo
Objekt Zateplenie stropu
Prehľad rozpočtových nákladov
Por.č. | Cenník | Kód položky | Názov | Mj | Množstvo | Montáž | Materiál | Cena celkom | [5 empty] | Hmotnosť |  | Suť
Práce HSV
ZVISLÉ KONŠTRUKCIE
| 11/A 1 | 311272101 | Murivo nosné z tvárnic pórobetónových na tenkovrst.maltu hr.200 mm | M3 | 1.2684 |  |  | 0 | 199.37 | 0 | 0 |  | 157.18 | 0.727 | 0.57345 |  |  |  | 0
|  |  | ZVISLÉ KONŠTRUKCIE |  |  | 0 | 0 | 0 |  |  | 0 | 0 |  | 0.73 |  | 0
VODOROVNÉ KONŠTRUKCIE
| 11/A 1 | 417321414 | Betón stužujúcich pásov a vencov železový tr. C 20/25 | m3 | 1.0147 |  |  | 0 | 103.66 | 0 | 0 |  | 102.16 | 2.484 | 2.4476 |  |  |  | 0
| 11/A 1 | 417351115 | Debnenie bočníc stužujúcich pásov a vencov vrátane vzpier zhotovenie | m2 | 10.1472 |  |  | 0 | 78.34 | 0 | 0 |  | 7.72 | 0.033 | 0.0033 |  |  |  | 0
| 11/A 1 | 417351116 | Debnenie bočníc stužujúcich pásov a vencov vrátane vzpier odstránenie | m2 | 10.147 |  |  | 0 | 29.43 | 0 | 0 |  | 2.9 | [5 empty] | 0
| 11/A 1 | 417361821 | Výstuž stužujúcich pásov a vencov z betonárskej ocele 10505 | t | 0.19026 |  |  | 0 | 241.93 | 0 | 0 |  | 1271.56 | 0.203 | 1.0676 |  |  |  | 0
|  |  | VODOROVNÉ KONŠTRUKCIE |  |  | 0 | 0 | 0 |  |  | 0 | 0 |  | 2.72 |  | 0
OSTATNÉ PRÁCE
| 13/B 1 | 965041441 | Búranie podkladov pod dlažby, liatych dlažieb a mazanín,škvarobetón, prlitbrtón hr.nad 100 mm, plochy nad 4 m2 -1,60000t | m3 | 7.5 |  |  | 0 | 279.75 | 0 | 0 |  | 37.3 |  |  | 12 |  | 1.6 | 0
| 13/B 1 | 979011111 | Zvislá doprava sutiny a vybúraných hmôt za prvé podlažie nad alebo pod základným podlažím | t | 12 |  |  | 0 | 96.6 | 0 | 0 |  | 8.05 | [5 empty] | 0
| 13/B 1 | 979011121 | Zvislá doprava sutiny a vybúraných hmôt za každé ďalšie podlažie | t | 12 |  |  | 0 | 67.68 | 0 | 0 |  | 5.64 | [5 empty] | 0
| 13/B 1 | 979082111 | Vnútrostavenisková doprava sutiny a vybúraných hmôt do 10 m | t | 12 |  |  | 0 | 97.56 | 0 | 0 |  | 8.13 | [5 empty] | 0
| 13/B 1 | SKLADKA | Poplatok za uloženie sute na skládku | T | 12 |  |  | 0 | 180 | 0 | 0 |  | 15 | [5 empty] | 0
| 211/B 1 | 979087112 | Nakladanie na dopravný prostriedok pre vodorovnú dopravu sutiny | t | 12 |  |  | 0 | 42.96 | 0 | 0 |  | 3.58 | [5 empty] | 0
| 321/B 1 | 979082315 | Vodorovná doprava sutiny a vybúraných hmôt bez naloženia ale so zložením do 3000 m | t | 12 |  |  | 0 | 46.92 | 0 | 0 |  | 3.91 | [5 empty] | 0
| 321/B 1 | 979082319 | Príplatok k cenám za každých ďalších aj začatých 1000 m | t | 108 |  |  | 0 | 20.52 | 0 | 0 |  | 0.19 | [5 empty] | 0
|  |  | OSTATNÉ PRÁCE |  |  | 0 | 0 | 0 |  |  | 0 | 0 |  | 0 |  | 12
PRESUNY HMÔT
| 14/C 1 | 999281211 | Presun hmôt pre opravy a údržbu vonkajších plášťov doterajších objektov výšky do 25 m | t | 3.4476 |  |  | 0 | 65.81 | 0 | 0 |  | 19.09 | [5 empty] | 0
|  |  | PRESUNY HMÔT |  |  | 0 | 0 | 0 |  |  | 0 | 0 |  | 0 |  | 0
|  |  | Práce HSV |  |  | 0 | 0 | 0 |  |  | 0 | 0 |  | 3.45 |  | 12
Práce PSV
POVLAKOVÉ KRYTINY
| 711/B 2 | 712300831 | Odstránenie povlakovej krytiny na strechách plochých a šikmých do 30° jednovrstvovej 0,00600t | m2 | 1006.05 |  |  | 0 | 603.63 | 0 | 0 |  | 0.6 |  |  | 6.036 |  | 0.006 | 0
| 711/B 2 | 712300834 | Odstránenie povlakovej krytiny na strechách plochých a šikmých do 30° každé ďalšie vrstvy 0,00600t | m2 | 1006.05 |  |  | 0 | 70.42 | 0 | 0 |  | 0.07 |  |  | 6.036 |  | 0.006 | 0
| R/R 0 | 909000452.1 | Odvoz a poplatok za uskladnenie odstránenej povlakovej krythiny N | t | 12.0726 |  |  | 0 | 678.48 | 0 | 0 |  | 56.2 | [5 empty] | 0
| 711/A 2 | 712991030 | Montáž podkladnej konštrukcie z OSB dosiek hr. 30 mm na atike šírky 311 -410 mm pod klampiarske konš | m | 116.3833 |  |  | 0 | 819.34 | 0 | 0 |  | 7.04 | 0.003 | 3e-05 |  |  |  | 0
| S/S80 | 6072624800 | Doska drevoštiepková OSB hr. 30 mm, vhodné do vlhkého prostredia | m2 | 38.4065 |  |  | 0 | 479.31 | 0 |  | 0 | 12.48 | 0.492 | 0.0128 |  |  |  | 0
| 711/A 2 | 998712102 | Presun hmôt pre izoláciu povlakovej krytiny v objektoch výšky nad 6 do 12 m | t | 0.49509 |  |  | 0 | 15.12 | 0 | 0 |  | 30.53 | [5 empty] | 0
|  |  | POVLAKOVÉ KRYTINY |  |  | 0 | 0 | 0 |  |  | 0 | 0 |  | 0.5 |  | 12.07
KONŠTRUKCIE TESÁRSKE
| 762/A 1 | 998762102 | Presun hmôt pre konštrukcie tesárske v objektoch výšky do 12 m | t | 2.7141 |  |  | 0 | 119.8 | 0 | 0 |  | 44.14 | [5 empty] | 0
| 762/A 1 | 762332110 | Montáž viazaných konštrukcií krovov striech z reziva priemernej plochy do 120 cm2 | m | 237.25 |  |  | 0 | 1119.82 | 0 | 0 |  | 4.72 | 0.235 | 0.00099 |  |  |  | 0
| 762/A 1 | 762332120 | Montáž viazaných konštrukcií krovov striech z reziva priemernej plochy 120-224 cm2 | m | 141.16 |  |  | 0 | 868.13 | 0 | 0 |  | 6.15 | 0.14 | 0.00099 |  |  |  | 0
| S/S80 | 6051590000 | Hranol mäkké rezivo - omietané smrekovec hranol akosť I - na krov | m3 | 4.0346 |  |  | 0 | 658.29 | 0 |  | 0 | 163.16 | 2.219 | 0.55 |  |  |  | 0
| 762/A 1 | 762395000 | Spojovacie a ochranné prostriedky svorky, dosky, klince, pásová oceľ, vruty, impregnácia | m3 | 4.035 |  |  | 0 | 114.35 | 0 | 0 |  | 28.34 | 0.095 | 0.02355 |  |  |  | 0
| 762/C 1 | 762341922 | Debnenie a latovanie striech vyrezanie otvorov v debnení z dosiek do hr. 32 mm plochy otvoru do 4m2 -0,01700t, spätna montáž | m2 | 154 |  |  | 0 | 1452.22 | 0 | 0 |  | 9.43 | 0.025 | 0.00016502 |  |  |  | 0
|  |  | KONŠTRUKCIE TESÁRSKE |  |  | 0 | 0 | 0 |  |  | 0 | 0 |  | 2.71 |  | 0
KONŠTRUKCIE KLAMPIARSKE
| 764/B 1 | 764312822 | Demontáž krytiny hladkej strešnej z tabúľ 2000 x 670 mm, do 30° 0,00751t | m2 | 742.65 |  |  | 0 | 1032.28 | 0 | 0 |  | 1.39 |  |  | 5.577 |  | 0.00751 | 0
| 764/B 1 | 764311822 | Demontáž krytiny lakoplastovanej strešnej z tabúľ, so sklonom do 30° 0,00732t | m2 | 8.1 |  |  | 0 | 8.1 | 0 | 0 |  | 1 |  |  | 0.059 |  | 0.00732 | 0
| 764/B 1 | 764430840 | Demontáž oplechovania múrov a nadmuroviek rš od 330 do 500 mm 0,00230t | m | 70.4 |  |  | 0 | 69.7 | 0 | 0 |  | 0.99 |  |  | 0.162 |  | 0.0023 | 0
| 764/B 1 | 764430850 | Demontáž oplechovania múrov a nadmuroviek rš od 500 mm do 1500 mm 0,00337t | m | 36.2 |  |  | 0 | 39.82 | 0 | 0 |  | 1.1 |  |  | 0.122 |  | 0.00337 | 0
| 764/B 1 | 764351836 | Demontáž háka so sklonom žľabu do 30° 0,00009t | kus | 68 |  |  | 0 | 36.72 | 0 | 0 |  | 0.54 |  |  | 0.006 |  | 9e-05 | 0
| 764/B 1 | 764352810 | Demontáž žľabov pododkvapových polkruhových so sklonom do 30° rš 330 mm 0,0033t | m | 58.9 |  |  | 0 | 44.18 | 0 | 0 |  | 0.75 |  |  | 0.198 |  | 0.00336 | 0
| 764/B 1 | 764359810 | Demontáž kotlíka kónického, so sklonom žľabu do 30° 0,0011t | kus | 7 |  |  | 0 | 7 | 0 | 0 |  | 1 |  |  | 0.008 |  | 0.00115 | 0
| 764/B 1 | 764454801 | Demontáž odpadových rúr kruhových, s priemerom 75 a 100 mm 0,00226t | m | 48.3 |  |  | 0 | 30.43 | 0 | 0 |  | 0.63 |  |  | 0.109 |  | 0.00226 | 0
| 764/A 4 | 764730460 | Oplechovanie atiky z poplastovaného plechu tmavošedého -VIPLANYL, r. š. 400 mm, označenia ka1 | M | 70.4 |  |  | 0 | 1641.02 | 0 | 0 |  | 23.31 | 0.26 | 0.0037 |  |  |  | 0
| 764/A 7 | 998764102 | Presun hmôt pre konštrukcie klampiarske v objektoch výšky nad 6 do 12 m | t | 0.62478 |  |  | 0 | 34.23 | 0 | 0 |  | 54.78 | [5 empty] | 0
| 764/A 6 | 764352300 | Žľaby z poplastovaného plechu tmavošedého, D200 mm, označenie K1 | m | 58.9 |  |  | 0 | 830.49 | 0 | 0 |  | 14.1 | 0.159 | 0.0027 |  |  |  | 0
| 764/A 6 | 764359221 | Žľabový kotlík z poplastovaného plechu tmavošedého označenie kz1, kz2, kz5 | kus | 7 |  |  | 0 | 80.57 | 0 | 0 |  | 11.51 | 0.007 | 0.001 |  |  |  | 0
| 764/A 6 | 764454212 | Odpadové rúry vrátane kolien z poplastovaného plechu tmavošedého označenie kz1, kz2, kz5 | m | 48.3 |  |  | 0 | 743.34 | 0 | 0 |  | 15.39 | 0.13 | 0.00269 |  |  |  | 0
| 764/A 6 | 764172073 | Oplechovanie atiky z poplastovaného plechu tmavošedého -VIPLANYL, r. š. 660 mm + zvislá časť r. š. 500 mm, označenia ka2 | m | 2.8 |  |  | 0 | 82.6 | 0 | 0 |  | 29.5 | 0.002 | 0.00061 |  |  |  | 0
| 764/A 6 | 764172074 | Oplechovanie atiky z poplastovaného plechu tmavošedého, r. š. 550 mm + zvislá časť r. š. 700 mm, označenia ka3 | m | 33.4 |  |  | 0 | 718.1 | 0 | 0 |  | 21.5 | 0.051 | 0.00153 |  |  |  | 0
| 764/A 4 | 764439440 | Oplechovanie časti komína na atikou z poplastovaného plechu tmavošedého -VIPLANYL, r. š. 300 mm, označenia K4 | m | 2.2 |  |  | 0 | 55.88 | 0 | 0 |  | 25.4 | 0.016 | 0.00706 |  |  |  | 0
|  |  | KONŠTRUKCIE KLAMPIARSKE |  |  | 0 | 0 | 0 |  |  | 0 | 0 |  | 0.63 |  | 6.24
KOVOVÉ DOPLNKOVÉ KONŠTRUKCIE
| R/R 0 | 767199999.6 | Montáž a dodávka strešných tepelnoizolačných panelov KINGSPAN KS 1000 RW alebo ekvivalent hr. 160 mm vrátane doplnkov |  | 1012.9 |  |  | 0 | 30852.93 | 0 | 0 |  | 30.46 | 35.452 | 0.035 |  |  |  | 0
| 767/A 3 | 767995106 | Montáž ostatných atypických kovových stavebných doplnkových konštrukcií nad 100 do 250 kg | kg | 8075.1785 |  |  | 0 | 7590.67 | 0 | 0 |  | 0.94 | [5 empty] | 0
| P/PC | OK | Dodávka oceľových konštrukcií vrátane povrchových úprav | kg | 8075.178 |  |  | 0 | 20268.7 | 0 |  | 0 | 2.51 | 8.075 | 0.001 |  |  |  | 0
| 767/A 3 | 998767102 | Presun hmôt pre kovové stavebné doplnkové konštrukcie v objektoch výšky nad 6 do 12 m | t | 43.5267 |  |  | 0 | 1684.92 | 0 | 0 |  | 38.71 | [5 empty] | 0
| R/R 0 | 767210003 | Montáž a dodávka ukotvenia OK závitovou tyčou D10 mm cez konštrukciu stropu a strechy stropnej dosky s vyvrtaním otvoru | kus | 95 |  |  | 0 | 200.45 | 0 | 0 |  | 2.11 | [5 empty] | 0
|  |  | KOVOVÉ DOPLNKOVÉ KONŠTRUKCIE |  |  | 0 | 0 | 0 |  |  | 0 | 0 |  | 43.53 |  | 0
NÁTERY
| 783/B 1 | 783102821 | Odstránenie starého náteru opálením alebo oklepaním z oceľovej konštrukcie | m2 | 184.8 |  |  | 0 | 816.82 | 0 | 0 |  | 4.42 | 0.043 | 0.00023 |  |  |  | 0
| 783/A 1 | 783124120 | Nátery oceľ.konštr. syntetické dvojnásobné | m2 | 184.8 |  |  | 0 | 1156.85 | 0 | 0 |  | 6.26 | 0.046 | 0.00025 |  |  |  | 0
|  |  | NÁTERY |  |  | 0 | 0 | 0 |  |  | 0 | 0 |  | 0.09 |  | 0
|  |  | Práce PSV |  |  | 0 | 0 | 0 |  |  | 0 | 0 |  | 47.46 |  | 18.31
| Zateplenie stropu |  |  |  | Celkom | 0 | 0 | 0 |  | 0 | 0 | 0 |  | 50.91 |  | 30.31 |  |  | 0

## Kryci_list 11589
|  |  |  | Krycí list rozpočtu | [6 empty] | 30.126
Stavba Modernizácia kultúrneho a spoločenského centra Dlhé Klčovo |  |  |  |  | Miesto:
Objekt Ostatné práce
Ks:
Zákazka: |  |  |  | Spracoval: |  |  | Dňa | 24.03.2017
Odberateľ: Obec Dlhé Klčovo |  |  |  |  | IČO:
DIČ:
Dodávateľ: |  |  |  |  | IČO:
DIČ:
Projektant: ATELIÉR ARTPRO, spol. s r .o. |  |  |  |  | IČO:
DIČ:
A | ZRN | Montáž | Materiál | ZRN spolu | B | Ďalšie náklady
1 | HSV | 0 | 0 | 0 | 6 | Ostatné náklady |  | 0
2 | PSV | 0 | 0 | 0 | 7 | Kompletačná činnosť |  | 0
3 | MONT |  |  |  | 8 | HZS |  | 0
4 |  |  |  |  | 9
5 | Spolu |  |  | 0 | 10 | Spolu |  | 0
C | VRN |  |  |  | D | VRN
11 | Zariadenie staveniska |  | 0% z [H+P+M] | 0 | 16 | Mimoriadne sťaž.podmienky | 0% z [H+P+M] | 0 | 1 | 1 | 1 | 1 | 1 | 1
12 | Územie so sťaž. podmienk. |  | 0% z [H+P] | 0 | 17 | Horské oblasti | 0% z [H+P+M] | 0 | 1 | 1 | 0 | 1 | 1 | 1
13 | Prevádzkové vplyvy |  | 0% z [H+P+M] | 0 | 18 | Mimostavenisková doprava | 0% z [H+P] | 0 | 1 | 1 | 1 | 1 | 1 | 0
14 |  |  |  |  | 19
15 |  |  |  |  | 20 | Spolu |  | 0
| Projektant,rozpočtár |  |  |  | E | Celkové náklady
[5 empty] | 21 | Súčet riadkov 5,10,15,20 |  | 0
[5 empty] | 22 | DPH 20% z | 0 | 0
[5 empty] | 23 | DPH 0% z | 0 | 0
[5 empty] | 24 | Spolu |  | 0
F
|  | Odberateľ |  |  | 26 | Dodávateľ

## Rekap 11589
Odberateľ: Obec Dlhé Klčovo |  |  | Spracoval: |  |  | 30.126
Projektant: ATELIÉR ARTPRO, spol. s r .o. |  |  | Ks:
Dodávateľ: |  |  | Dátum: 24.03.2017
Stavba Modernizácia kultúrneho a spoločenského centra Dlhé Klčovo
Objekt Ostatné práce
Prehľad rozpočtových nákladov
Oddiel | Montáž | Materiál | Spolu | Hmotnosť (T) | Suť (T)
Práce HSV
ZEMNÉ PRÁCE | 0 | 0 | 0 | 0 | 15.58
ZÁKLADY | 0 | 0 | 0 | 3.15 | 0
ZVISLÉ KONŠTRUKCIE | 0 | 0 | 0 | 7.71 | 0
VODOROVNÉ KONŠTRUKCIE | 0 | 0 | 0 | 32.44 | 0
SPEVNENÉ PLOCHY | 0 | 0 | 0 | 44.74 | 0
POVRCHOVÉ ÚPRAVY | 0 | 0 | 0 | 103.92 | 0
OSTATNÉ PRÁCE | 0 | 0 | 0 | 39.1 | 22.05
PRESUNY HMÔT | 0 | 0 | 0 | 0 | 0
Práce HSV | 0 | 0 | 0 | 231.06 | 37.63
Práce PSV
IZOLÁCIE TEPELNÉ BEŽNÝCH STAVEB. KONŠTRUKCIÍ | 0 | 0 | 0 | 0 | 0
KONŠTRUKCIE TESÁRSKE | 0 | 0 | 0 | 0 | 23.8
DREVOSTAVBY | 0 | 0 | 0 | 10.89 | 10.06
KONŠTRUKCIE STOLÁRSKE | 0 | 0 | 0 | 0 | 19.54
KOVOVÉ DOPLNKOVÉ KONŠTRUKCIE | 0 | 0 | 0 | 0.92 | 0.01
PODLAHY A OBKLADY KERAMICKÉ-DLAŽBY | 0 | 0 | 0 | 0.15 | 0
PODLAHY VLYSOVÉ A PARKETOVÉ | 0 | 0 | 0 | 0.06 | 0
NÁTERY | 0 | 0 | 0 | 1.92 | 0
MAĽBY | 0 | 0 | 0 | 0.05 | 0
Práce PSV | 0 | 0 | 0 | 13.99 | 53.41
Celkom | 0 | 0 | 0 | 245.05 | 91.04

## SO 11589
| Odberateľ: Obec Dlhé Klčovo |  |  | Spracoval: | [12 empty] | 30.126
| Projektant: ATELIÉR ARTPRO, spol. s r .o. |  |  | Ks:
| Dodávateľ: |  |  | Dátum: 24.03.2017
Stavba Modernizácia kultúrneho a spoločenského centra Dlhé Klčovo
Objekt Ostatné práce
Prehľad rozpočtových nákladov
Por.č. | Cenník | Kód položky | Názov | Mj | Množstvo | Montáž | Materiál | Cena celkom | [5 empty] | Hmotnosť |  | Suť
Práce HSV
ZEMNÉ PRÁCE
| 221/B 1 | 113106611 | Rozoberanie zámkovej dlažby všetkých druhov okrem "DEKA" do 20 m2 0,154 t | m2 | 68.588 |  |  | 0 | 222.23 | 0 | 0 |  | 3.24 | [5 empty] | 0
| 221/B 1 | 113201111 | Vytrhanie obrúb, chodníkových ležatých 0,230 t | m | 57.115 |  |  | 0 | 193.05 | 0 | 0 |  | 3.38 |  |  | 13.136 |  | 0.23 | 0
| 221/B 1 | 113107142 | Odstránenie podkladu alebo krytu asfaltového do 200 m2,hr.nad 50 do 100 mm 0,181 t | m2 | 13.5243 |  |  | 0 | 69.79 | 0 | 0 |  | 5.16 |  |  | 2.448 |  | 0.181 | 0
| 1/A 1 | 130201001 | Výkop jamy a ryhy v obmedzenom priestore horn. tr.3 ručne | m3 | 1.28 |  |  | 0 | 43.11 | 0 | 0 |  | 33.68 | [5 empty] | 0
| 1/A 1 | 162301101 | Vodorovné premiestnenie výkopku tr.1-4 do 500 m | m3 | 1.28 |  |  | 0 | 2.34 | 0 | 0 |  | 1.83 | [5 empty] | 0
| 1/A 1 | 171201101 | Uloženie sypaniny do násypov s rozprestretím sypaniny vo vrstvách a s hrubým urovnaním nezhutnených | m3 | 1.28 |  |  | 0 | 1.27 | 0 | 0 |  | 0.99 | [5 empty] | 0
|  |  | ZEMNÉ PRÁCE |  |  | 0 | 0 | 0 |  |  | 0 | 0 |  | 0 |  | 15.58
ZÁKLADY
| 2/A 1 | 289971211 | Zhotovenie vrstvy z geotextílie na upravenom povrchu v sklone do 1 : 5 , šírky od 0 do 3 m | m2 | 34.872 |  |  | 0 | 17.09 | 0 | 0 |  | 0.49 | 0.001 | 3.3e-05 |  |  |  | 0
| S/S90 | 6936651400 | Geotextílie netkané polypropylénové Tatratex alebo ekvivalent pp 400 | m2 | 40.1028 |  |  | 0 | 59.35 | 0 |  | 0 | 1.48 | 0.016 | 0.0004 |  |  |  | 0
| 2/A 1 | 271571111 | Vankúše zhutnené pod základy zo štrkopiesku | m3 | 0.128 |  |  | 0 | 3.31 | 0 | 0 |  | 25.88 | 0.248 | 1.9397 |  |  |  | 0
| 11/A 1 | 275313611 | Betón základových pätiek, prostý tr.C 16/20 | m3 | 1.1923 |  |  | 0 | 94.92 | 0 | 0 |  | 79.61 | 2.885 | 2.4193 |  |  |  | 0
|  |  | ZÁKLADY |  |  | 0 | 0 | 0 |  |  | 0 | 0 |  | 3.15 |  | 0
ZVISLÉ KONŠTRUKCIE
| 11/A 1 | 311272118 | Murivo nosné z tvárnic YTONG alebo ekvivalent na tenkovrst.maltu hr.400 mm | M3 | 5.388 |  |  | 0 | 787.46 | 0 | 0 |  | 146.15 | 3.553 | 0.65951 |  |  |  | 0
| 14/C 1 | 349231821 | Primurovka ostenia s ozubom z tehál vo vybúraných otvoroch nad 150 do 400 mm | m2 | 0.72 |  |  | 0 | 45.15 | 0 | 0 |  | 62.71 | 0.363 | 0.50441 |  |  |  | 0
| 11/A 1 | 317162101 | Keramický predpätý preklad POROTHERM KPPalebo ekvivalent, šírky 120 mm, výšky 65 mm, dĺžky 1000 mm | kus | 3 |  |  | 0 | 33.03 | 0 | 0 |  | 11.01 | 0.046 | 0.01522 |  |  |  | 0
| 14/C 1 | 310279843 | Zamurovanie otvoru s plochou do 4 m2 pórobetónovými tvárnicami na tenkovrstvu maltuv nadzákladovom murive | m3 | 17.01 |  |  | 0 | 615.42 | 0 | 0 |  | 36.18 | 3.646 | 0.21432 |  |  |  | 0
| 11/A 1 | 317162106 | Porotherm alebo ekvivalent Keramický predpätý preklad KPP 120x65 mm, dĺžka 2250 mm | kus | 3 |  |  | 0 | 75.75 | 0 | 0 |  | 25.25 | 0.103 | 0.03448 |  |  |  | 0
|  |  | ZVISLÉ KONŠTRUKCIE |  |  | 0 | 0 | 0 |  |  | 0 | 0 |  | 7.71 |  | 0
VODOROVNÉ KONŠTRUKCIE
| 312/A 1 | 451311311 | Podklad pod dlažbu z betónu prostého tr.C 12/15 hr. do 100 mm | m2 | 137.792 |  |  | 0 | 1412.37 | 0 | 0 |  | 10.25 | 32.441 | 0.23544 |  |  |  | 0
|  |  | VODOROVNÉ KONŠTRUKCIE |  |  | 0 | 0 | 0 |  |  | 0 | 0 |  | 32.44 |  | 0
SPEVNENÉ PLOCHY
| 221/A 1 | 564231111 | Podklad alebo podsyp zo štrkopiesku s rozprestretím, vlhčením a zhutnením po zhutnení hr.100 mm | m2 | 137.792 |  |  | 0 | 297.63 | 0 | 0 |  | 2.16 | 27.889 | 0.2024 |  |  |  | 0
| 221/A 1 | 596911112 | Kladenie zámkovej dlažby pre peších nad 20 m2 do pieskového lôžka 20 mm, škárovanie pieskom | m2 | 137.792 |  |  | 0 | 1985.58 | 0 | 0 |  | 14.41 | 15.433 | 0.112 |  |  |  | 0
| P/P 1 | 592029100010 | Zámková dlažba hr. 60 mm farba sivá | M2 | 111.4989 |  |  | 0 | 1616.73 | 0 |  | 0 | 14.5 | [5 empty] | 0
| S/S70 | 5922911600 | Zámková dlažba hr. 80 mm farba sivá | m2 | 9.5586 |  |  | 0 | 176.83 | 0 |  | 0 | 18.5 | 1.415 | 0.148 |  |  |  | 0
| R/R 0 | 564999900.1 | Násyp z dunajského štrku hr. 10 cm | m2 | 34.872 |  |  | 0 | 544 | 0 | 0 |  | 15.6 | [5 empty] | 0
|  |  | SPEVNENÉ PLOCHY |  |  | 0 | 0 | 0 |  |  | 0 | 0 |  | 44.74 |  | 0
POVRCHOVÉ ÚPRAVY
| 14/C 1 | 611421331 | Oprava omietok stropov v množstve do 30 % štukových | m2 | 587.3 |  |  | 0 | 3042.21 | 0 | 0 |  | 5.18 | 11.175 | 0.019027 |  |  |  | 0
| 14/C 1 | 612421431 | Oprava vnútorných vápenných omietok stien, v množstve opravenej plochy nad 30 do 50 % štukových | m2 | 3071.76 |  |  | 0 | 21379.45 | 0 | 0 |  | 6.96 | 87.453 | 0.02847 |  |  |  | 0
| 11/A 1 | 612421637 | Vnútorná omietka vápenná alebo vápennocementová v podlaží a v schodisku stien štuková | m2 | 17.4 |  |  | 0 | 147.38 | 0 | 0 |  | 8.47 | 0.83 | 0.0477 |  |  |  | 0
| 11/A 1 | 632451055 | Poter pieskovocementový hr. do 50 mm | m2 | 28.464 |  |  | 0 | 275.82 | 0 | 0 |  | 9.69 | 3.123 | 0.1097 |  |  |  | 0
| 11/A 1 | 632477005 | Nivelačná stierka podlahová KNAUF hrúbky 3mm | m2 | 28.464 |  |  | 0 | 277.24 | 0 | 0 |  | 9.74 | 0.131 | 0.0046 |  |  |  | 0
| 11/A 1 | 622464272 | Silikátová omietka BAUMIT nanopor alebo ekvivalent vodorovne ťahaná, v hrúbke zrna 2 mm vrátane podkladného náteru vo farbe omietky | m2 | 51.16 |  |  | 0 | 844.14 | 0 | 0 |  | 16.5 | 0.193 | 0.00378 |  |  |  | 0
| 11/A 1 | 625251040 | Zatepľovací systém z minerálnej vlny, bez povrchovej úpravy, hrúbka izolantu 20 mm | m2 | 21.56 |  |  | 0 | 673.97 | 0 | 0 |  | 31.26 | 0.467 | 0.02165 |  |  |  | 0
| 11/A 1 | 625991154 | Zatepľovací systém z minerálnej vlny, bez povrchovej úpravy, hrúbka izolantu 40 mm | m2 | 29.6 |  |  | 0 | 735.86 | 0 | 0 |  | 24.86 | 0.546 | 0.01846 |  |  |  | 0
|  |  | POVRCHOVÉ ÚPRAVY |  |  | 0 | 0 | 0 |  |  | 0 | 0 |  | 103.92 |  | 0
OSTATNÉ PRÁCE
| 13/B 1 | 962031132 | Búranie priečok z tehál pálených, plných alebo dutých hr. do 150 mm -0,196 t | m2 | 8.664 |  |  | 0 | 20.79 | 0 | 0 |  | 2.4 | 0.006 | 0.00068 | 1.135 |  | 0.131 | 0
| 13/B 1 | 965043420 | Búranie podkladov pod dlažby,liatych dlažieb a mazanín,betón s poterom,teracom hr.do 150 mm -2,200 t | M3 | 5.073 |  |  | 0 | 337.1 | 0 | 0 |  | 66.45 |  |  | 11.161 |  | 2.2 | 0
| 221/C 1 | 979071121 | Očistenie vybúraných malých kociek s pôvodným vyplnením škár ťaženým kamenivom | m2 | 17.933 |  |  | 0 | 18.65 | 0 | 0 |  | 1.04 | [5 empty] | 0
| R/R 0 | 767199999.4 | Demontáž a montáž rampy na nové miesto | kus | 1 |  |  | 0 | 325 | 0 | 0 |  | 325 | [5 empty] | 0
| 221/B 1 | 919735112 | Rezanie existujúceho asfaltového krytu alebo podkladu hľbky nad 50 do 100 mm | m | 19.095 |  |  | 0 | 133.67 | 0 | 0 |  | 7 | 0.001 | 3.36e-05 |  |  |  | 0
| 13/B 1 | 971033561 | Vybúranie otvorov v murive tehl. plochy do 1 m2 hr.do 600 mm -1.875 t | m3 | 1.44 |  |  | 0 | 94.38 | 0 | 0 |  | 65.54 | 0.003 | 0.00187 | 2.592 |  | 1.8 | 0
| 221/A 1 | 917762111 | Osadenie chodník. obrubníka betónového s oporou z betónu prostého tr. C 10/12,5 do lôžka | m | 66.35 |  |  | 0 | 556.68 | 0 | 0 |  | 8.39 | 11.703 | 0.17638 |  |  |  | 0
| P/P 1 | 592029170010 | Obrubník chodníkový 100/6 cm farba sivá | KUS | 67.0135 |  |  | 0 | 301.56 | 0 |  | 0 | 4.5 | [5 empty] | 0
| S/S70 | 5921954390 | OBRUBNÍK CESTNÝ 100/10 cm | kus | 133.1786 |  |  | 0 | 1631.44 | 0 |  | 0 | 12.25 | 11.32 | 0.085 |  |  |  | 0
| 221/A 1 | 916161111 | Osadenie cestnej obruby z veľkých kociek s bočnou oporou z bet. tr. C 12/15 do lôžka z betónu | m | 131.86 |  |  | 0 | 700.18 | 0 | 0 |  | 5.31 | 15.248 | 0.11564 |  |  |  | 0
| 11/A 1 | 959941142 | Chemická kotva s kotevným svorníkom tesnená chemickou ampulkou do betónu, ŽB, kameňa, s vyvŕtaním otvoru | kus | 8 |  |  | 0 | 89.84 | 0 | 0 |  | 11.23 | [5 empty] | 0
| 13/B 1 | 968061125 | Vyvesenie alebo zavesenie dreveného, plastového alebo kov.dverného krídla do 2 m2 | kus | 3 |  |  | 0 | 1.95 | 0 | 0 |  | 0.65 | [5 empty] | 0
| 13/B 1 | 968062455 | Vybúranie drevených, plastových a kovových dverových zárubní -0,082 t | m2 | 5.67 |  |  | 0 | 25.52 | 0 | 0 |  | 4.5 | 0.007 | 0.0012 | 0.499 |  | 0.088 | 0
| 13/B 1 | 979011111 | Zvislá doprava sutiny a vybúraných hmôt za prvé podlažie nad alebo pod základným podlažím | t | 47.7137 |  |  | 0 | 384.1 | 0 | 0 |  | 8.05 | [5 empty] | 0
| 13/B 1 | 979011121 | Zvislá doprava sutiny a vybúraných hmôt za každé ďalšie podlažie | t | 47.714 |  |  | 0 | 269.11 | 0 | 0 |  | 5.64 | [5 empty] | 0
| 13/B 1 | 979082111 | Vnútrostavenisková doprava sutiny a vybúraných hmôt do 10 m | t | 47.714 |  |  | 0 | 387.91 | 0 | 0 |  | 8.13 | [5 empty] | 0
| 13/B 1 | SKLADKA | Poplatok za uloženie sute na skládku | T | 47.714 |  |  | 0 | 715.71 | 0 | 0 |  | 15 | [5 empty] | 0
| 211/B 1 | 979087112 | Nakladanie na dopravný prostriedok pre vodorovnú dopravu sutiny | t | 47.714 |  |  | 0 | 170.82 | 0 | 0 |  | 3.58 | [5 empty] | 0
| 321/B 1 | 979082315 | Vodorovná doprava sutiny a vybúraných hmôt bez naloženia ale so zložením do 3000 m | t | 47.714 |  |  | 0 | 186.56 | 0 | 0 |  | 3.91 | [5 empty] | 0
| 321/B 1 | 979082319 | Príplatok k cenám za každých ďalších aj začatých 1000 m | t | 572.568 |  |  | 0 | 108.79 | 0 | 0 |  | 0.19 | [5 empty] | 0
| 13/B 1 | 961043111 | Búranie základov z betónu prostého alebo preloženého kameňom -2,200 t | m3 | 1.8 |  |  | 0 | 135.16 | 0 | 0 |  | 75.09 |  |  | 3.96 |  | 2.2 | 0
| 3/A 1 | 943943221 | Montáž lešenia ľahkého, bez podláh pre zaťaženie podlahovej plochy do 2 kPa výšky do 10 m | m3 | 750.35 |  |  | 0 | 337.66 | 0 | 0 |  | 0.45 | [5 empty] | 0
| 3/A 1 | 943943292 | Prípl. za prvý a každý ďalší i začatý mesiac používania lešenia k cene -3221 alebo -32222 | m3 | 1500.7 |  |  | 0 | 1065.5 | 0 | 0 |  | 0.71 | 0.18 | 0.00012 |  |  |  | 0
| 3/B 1 | 943943821 | Demontáž lešenia ľahkého, bez podl., pre zaťaž. do 2 kPa výšky do 10 m | m3 | 750.35 |  |  | 0 | 187.59 | 0 | 0 |  | 0.25 | [5 empty] | 0
| 3/A 1 | 943955021 | Montáž lešeňovej podlahy s priečnikmi alebo pozdľžnikmi výšky do 10 m | m2 | 349 |  |  | 0 | 408.33 | 0 | 0 |  | 1.17 | [5 empty] | 0
| 3/A 1 | 943955191 | Príplatok za prvý a každý i začatý mesiac použitia lešenia k cene -5021, -5022, -5023, -5141 | m2 | 698 |  |  | 0 | 872.5 | 0 | 0 |  | 1.25 | 0.286 | 0.00041 |  |  |  | 0
| 3/B 1 | 943955821 | Demontáž lešeňovej podlahy s priečnikmi alebo pozdľžnikmi, výšky do 10 m | m2 | 349 |  |  | 0 | 282.69 | 0 | 0 |  | 0.81 | [5 empty] | 0
| 3/A 1 | 941955004 | Lešenie ľahké pracovné pomocné, s výškou lešeňovej podlahy nad 2,50 do 3,5 m | m2 | 57.7 |  |  | 0 | 330.04 | 0 | 0 |  | 5.72 | 0.342 | 0.00592 |  |  |  | 0
| 11/A 1 | 952901114 | Vyčistenie budov pri výške podlaží nad 4m | m2 | 174.5 |  |  | 0 | 717.2 | 0 | 0 |  | 4.11 | [5 empty] | 0
| 11/A 1 | 952901111 | Vyčistenie budov pri výške podlaží do 4m | m2 | 1420.2 |  |  | 0 | 5098.52 | 0 | 0 |  | 3.59 | [5 empty] | 0
| 13/B 1 | 962032231 | Búranie muriva nadzákladového z tehál pálených, vápenopieskových,cementových na maltu -1,905 t | m3 | 1.25 |  |  | 0 | 26.66 | 0 | 0 |  | 21.33 | 0.002 | 0.00131 | 2.25 |  | 1.8 | 0
| 13/B 1 | 965081712 | Búranie dlažieb, bez podklad. lôžka z xylolit., alebo keramických dlaždíc hr. do 10 mm -0,020 t | m2 | 22.6 |  |  | 0 | 40.45 | 0 | 0 |  | 1.79 |  |  | 0.452 |  | 0.02 | 0
|  |  | OSTATNÉ PRÁCE |  |  | 0 | 0 | 0 |  |  | 0 | 0 |  | 39.1 |  | 22.05
PRESUNY HMÔT
| 14/C 1 | 999281111 | Presun hmôt pre opravy a údržbu objektov vrátane vonkajších plášťov výšky do 25 m | t | 231.0539 |  |  | 0 | 6501.86 | 0 | 0 |  | 28.14 | [5 empty] | 0
|  |  | PRESUNY HMÔT |  |  | 0 | 0 | 0 |  |  | 0 | 0 |  | 0 |  | 0
|  |  | Práce HSV |  |  | 0 | 0 | 0 |  |  | 0 | 0 |  | 231.06 |  | 37.63
Práce PSV
IZOLÁCIE TEPELNÉ BEŽNÝCH STAVEB. KONŠTRUKCIÍ
| 713/B 1 | 713000010 | Odstránenie tepelnej izolácie stropov kladenej voľne z vláknitých materiálov hr. do 10 cm | m2 | 501.458 |  |  | 0 | 561.63 | 0 | 0 |  | 1.12 | [5 empty] | 0
| R/R 0 | 713054670 | Montáž a dodávka parozábrany stropov s prelepením spojov | m2 | 729.6329 |  |  | 0 | 4268.35 | 0 | 0 |  | 5.85 | [5 empty] | 0
|  |  | IZOLÁCIE TEPELNÉ BEŽNÝCH STAVEB. KONŠTRUKCIÍ |  |  | 0 | 0 | 0 |  |  | 0 | 0 |  | 0 |  | 0
KONŠTRUKCIE TESÁRSKE
| 762/B 1 | 762331812 | Demontáž viazaných konštrukcií krovov so sklonom do 60 st. prierez. plochy 120 - 224 cm2 0.014t | m | 1664.64 |  |  | 0 | 2696.72 | 0 | 0 |  | 1.62 |  |  | 23.305 |  | 0.014 | 0
| 762/B 1 | 762311811 | Demontáž kotevných želiez hmotnosti do 5 kg 0.005t | kus | 88 |  |  | 0 | 77.44 | 0 | 0 |  | 0.88 |  |  | 0.44 |  | 0.005 | 0
| 762/B 1 | 762342811 | Demontáž latovania striech so sklonom do 60 st. pri osovej vzdialenosti lát do 0,22 m 0.007t | m2 | 8.1 |  |  | 0 | 5.27 | 0 | 0 |  | 0.65 |  |  | 0.057 |  | 0.007 | 0
| 762/A 1 | 998762102 | Presun hmôt pre konštrukcie tesárske v objektoch výšky do 12 m | t | 23.8018 |  |  | 0 | 1050.61 | 0 | 0 |  | 44.14 | [5 empty] | 0
|  |  | KONŠTRUKCIE TESÁRSKE |  |  | 0 | 0 | 0 |  |  | 0 | 0 |  | 0 |  | 23.8
DREVOSTAVBY
| 763/B 1 | 763139521 | Demontáž sadrokartónového podhľadu kazetového 600x600 mm s nosnou konštrukciou z oceľových profilov, -0,01803t | m2 | 243.795 |  |  | 0 | 826.47 | 0 | 0 |  | 3.39 |  |  | 4.396 |  | 0.01803 | 0
| 763/B 1 | 763139531 | Demontáž sadrokartónového podhľadu s jednovrstvou nosnou konštrukciou z oceľových profilov, jednoduché opláštenie, -0,02106t | m2 | 268.776 |  |  | 0 | 868.15 | 0 | 0 |  | 3.23 |  |  | 5.66 |  | 0.02106 | 0
| 763/A 2 | 763135030 | SDK kazetový podhľad 600x600 mm | m2 | 118.44 |  |  | 0 | 5862.78 | 0 | 0 |  | 49.5 | 1.052 | 0.0088859 |  |  |  | 0
| 763/A 2 | 763132420 | Sadrokartónový podhľad hr. 12,5 mm členitý na kovovej spodnej konštrukcii bez tepelnej izolácie | m2 | 33.227 |  |  | 0 | 1255.98 | 0 | 0 |  | 37.8 | 0.551 | 0.01658 |  |  |  | 0
| 763/A 2 | 763132310 | Sadrokartónový podhľad hr. 12,5 mm členitý do vlhého prostredia na kovovej spodnej konštrukcii bez tepelnej izolácie | m2 | 25.834 |  |  | 0 | 1022.51 | 0 | 0 |  | 39.58 | 0.372 | 0.014382 |  |  |  | 0
| 763/A 2 | 763132410 | Sadrokartónový podhľad hr. 15 mm členitý protipožiarny na kovovej spodnej konštrukcii bez tepelnej izolácie | m2 | 628.6632 |  |  | 0 | 29044.24 | 0 | 0 |  | 46.2 | 8.914 | 0.01418 |  |  |  | 0
| 763/A 2 | 998763303 | Presun hmôt pre sádrokartónové konštrukcie v objektoch výšky od 12 do 24 m | t | 10.8893 |  |  | 0 | 311.54 | 0 | 0 |  | 28.61 | [5 empty] | 0
|  |  | DREVOSTAVBY |  |  | 0 | 0 | 0 |  |  | 0 | 0 |  | 10.89 |  | 10.06
KONŠTRUKCIE STOLÁRSKE
| 766/B 1 | 766421812 | Demontáž obloženia podhľadu z panelov plochy nad 1,5 m2 | m2 | 610.729 |  |  | 0 | 3145.25 | 0 | 0 |  | 5.15 |  |  | 14.657 |  | 0.024 | 0
| 766/B 1 | 766421822 | Demontáž obloženia podhľadu stien, podkladových roštov | m2 | 610.729 |  |  | 0 | 763.41 | 0 | 0 |  | 1.25 |  |  | 4.886 |  | 0.008 | 0
|  |  | KONŠTRUKCIE STOLÁRSKE |  |  | 0 | 0 | 0 |  |  | 0 | 0 |  | 0 |  | 19.54
KOVOVÉ DOPLNKOVÉ KONŠTRUKCIE
| 767/A 3 | 767995108 | Montáž ostatných atypických kovových stavebných doplnkových konštrukcií nad 500 kg | kg | 631.3967 |  |  | 0 | 536.69 | 0 | 0 |  | 0.85 | 0.036 | 5.78e-05 |  |  |  | 0
| P/PC | OK | Dodávka oceľových konštrukcií vrátane povrchových úprav | kg | 631.397 |  |  | 0 | 2329.85 | 0 |  | 0 | 3.69 | 0.631 | 0.001 |  |  |  | 0
| R/R 0 | 767199999.7 | Montáž a dodávka kovového obslužného schodiska so zábradlím vrátane povrchových úprav | kus | 1 |  |  | 0 | 841.83 | 0 | 0 |  | 841.83 | [5 empty] | 0
| 767/B 1 | 767584811 | Demontáž mriežky | kus | 6 |  |  | 0 | 13.8 | 0 | 0 |  | 2.3 |  |  | 0.006 |  | 0.001 | 0
| 767/A 1 | 767591221 | Montáž mriežky | kus | 8 |  |  | 0 | 20.48 | 0 | 0 |  | 2.56 | 0 | 3e-05 |  |  |  | 0
| S/S50 | 5534371553 | VZT mriežka 600x600 mm | kus | 2 |  |  | 0 | 90.4 | 0 |  | 0 | 45.2 | 0.001 | 0.0007 |  |  |  | 0
| 767/A 3 | 767833100 | Montáž rebríkov do muriva s bočnicami z profilovej ocele,z rúrok alebo z tenkostenných profilov | m | 6.906 |  |  | 0 | 56.77 | 0 | 0 |  | 8.22 | 0 | 6e-05 |  |  |  | 0
| R/R 0 | 767569992.1 | Demontáž oceľových rebríkov osadených do muriva | m | 6.6 |  |  | 0 | 102.96 | 0 | 0 |  | 15.6 | [5 empty] | 0
| S/S50 | 5539545600 | Montáž a dodávka požiarných rebríkov s ochranným košom, uzamykat., vrátane povrchových úprav | 154 | 6.906 |  |  | 0 | 1460.62 | 0 |  | 0 | 211.5 | 0.25 | 0.0362 |  |  |  | 0
| 767/A 3 | 998767102 | Presun hmôt pre kovové stavebné doplnkové konštrukcie v objektoch výšky nad 6 do 12 m | t | 0.91994 |  |  | 0 | 35.61 | 0 | 0 |  | 38.71 | [5 empty] | 0
|  |  | KOVOVÉ DOPLNKOVÉ KONŠTRUKCIE |  |  | 0 | 0 | 0 |  |  | 0 | 0 |  | 0.92 |  | 0.01
PODLAHY A OBKLADY KERAMICKÉ-DLAŽBY
| 771/A 1 | 771415015 | Montáž soklíkov z obkladačiek porovinových do tmelu,rovné 200x100 mm,výška 200 mm | m | 5.4 |  |  | 0 | 22.79 | 0 | 0 |  | 4.22 | 0.007 | 0.00124 |  |  |  | 0
| S/S70 | 5976398000 | Dlaždice keramické s hladkým povrchom líca A 200x100x8 1 Ia | m2 | 1.1016 |  |  | 0 | 18.66 | 0 |  | 0 | 16.94 | 0.02 | 0.018 |  |  |  | 0
| 771/A 1 | 771576109 | Montáž podláh z dlaždíc keram. ukl. do tmelu flexibil., protišmyk. 300x300mm | m2 | 22.6 |  |  | 0 | 247.7 | 0 | 0 |  | 10.96 | 0.111 | 0.00491 |  |  |  | 0
| P/PE | 597645500 | Dlaždica mrazuvzdorná s protišmykovým povrchom 300x300x10 úpr.líca 1 ak.Ia | M2 | 24.8115 |  |  | 0 | 460.75 | 0 |  | 0 | 18.57 | [5 empty] | 0
| 771/A 1 | 771445019 | Montáž soklíkov z obkladačiek hutných,keramických do tmelu,rovné 300x150 mm,výška 150 mm | m | 11.5 |  |  | 0 | 32.43 | 0 | 0 |  | 2.82 | 0.011 | 0.00097 |  |  |  | 0
| 771/A 1 | 998771102 | Presun hmôt pre podlahy z dlaždíc v objektoch výšky nad 6 do 12 m | t | 0.14865 |  |  | 0 | 2.61 | 0 | 0 |  | 17.58 | [5 empty] | 0
|  |  | PODLAHY A OBKLADY KERAMICKÉ-DLAŽBY |  |  | 0 | 0 | 0 |  |  | 0 | 0 |  | 0.15 |  | 0
PODLAHY VLYSOVÉ A PARKETOVÉ
| 775/A 1 | 775551220 | Zhotovenie parketovej podlahy s podložkou,parozábranou a s olištovaním,laminované tabule 1946x194 mm | m2 | 5.864 |  |  | 0 | 68.96 | 0 | 0 |  | 11.76 | 0.006 | 0.00099 |  |  |  | 0
| S/S90 | 6119800400 | Laminátové podlahy hr. 10 mm | m2 | 6.0986 |  |  | 0 | 155.51 | 0 |  | 0 | 25.5 | 0.044 | 0.0072 |  |  |  | 0
| S/S90 | 6119808500 | Lišta soklíková s koncovkami | m | 7.4464 |  |  | 0 | 22.41 | 0 |  | 0 | 3.01 | 0.004 | 0.0005 |  |  |  | 0
| S/S90 | 6119800951 | Lišta prechodová | m | 2.5792 |  |  | 0 | 10.96 | 0 |  | 0 | 4.25 | 0.001 | 0.0005 |  |  |  | 0
| 775/A 1 | 998775102 | Presun hmôt pre podlahy vlysové a parketové v objektoch výšky nad 6 do 12 m | t | 0.054728 |  |  | 0 | 1.69 | 0 | 0 |  | 30.91 | [5 empty] | 0
|  |  | PODLAHY VLYSOVÉ A PARKETOVÉ |  |  | 0 | 0 | 0 |  |  | 0 | 0 |  | 0.06 |  | 0
NÁTERY
| 783/A 1 | 783894612 | Náter farbami ekologickými riediteľnými vodou SADAKRINOM alebo ekvivalent bielym pre náter sadrokartón. stropov 2x | m2 | 687.724 |  |  | 0 | 1623.03 | 0 | 0 |  | 2.36 | 0.371 | 0.00054 |  |  |  | 0
| 783/A 1 | 783894422 | Náter farbami oderuvzdornými pre interiér stien dvojnásobný | m2 | 3089.16 |  |  | 0 | 8000.92 | 0 | 0 |  | 2.59 | 1.236 | 0.0004 |  |  |  | 0
| 783/A 1 | 783894412 | Náter farbami oderuvzdornými pre interiér stropov dvojnásobný | m2 | 587.3 |  |  | 0 | 1797.14 | 0 | 0 |  | 3.06 | 0.317 | 0.00054 |  |  |  | 0
|  |  | NÁTERY |  |  | 0 | 0 | 0 |  |  | 0 | 0 |  | 1.92 |  | 0
MAĽBY
| 784/C 1 | 784499901 | Ostatné práce - zakrývanie vnútorných zariadení a podláh fóliou v miestnostiach alebo na schodisku | m2 | 1594.7 |  |  | 0 | 398.68 | 0 | 0 |  | 0.25 | 0.048 | 3e-05 |  |  |  | 0
|  |  | MAĽBY |  |  | 0 | 0 | 0 |  |  | 0 | 0 |  | 0.05 |  | 0
|  |  | Práce PSV |  |  | 0 | 0 | 0 |  |  | 0 | 0 |  | 13.99 |  | 53.41
| Ostatné práce |  |  |  | Celkom | 0 | 0 | 0 |  | 0 | 0 | 0 |  | 245.05 |  | 91.04 |  |  | 0

## Kryci_list 11590
|  |  |  | Krycí list rozpočtu | [6 empty] | 30.126
Stavba Modernizácia kultúrneho a spoločenského centra Dlhé Klčovo |  |  |  |  | Miesto:
Objekt Elektroinštalácia
Ks:
Zákazka: |  |  |  | Spracoval: |  |  | Dňa | 24.03.2017
Odberateľ: Obec Dlhé Klčovo |  |  |  |  | IČO:
DIČ:
Dodávateľ: |  |  |  |  | IČO:
DIČ:
Projektant: ATELIÉR ARTPRO, spol. s r .o. |  |  |  |  | IČO:
DIČ:
A | ZRN | Montáž | Materiál | ZRN spolu | B | Ďalšie náklady
1 | HSV | 0 | 0 | 0 | 6 | Ostatné náklady |  | 0
2 | PSV |  |  |  | 7 | Kompletačná činnosť |  | 0
3 | MONT | 0 | 0 | 0 | 8 | HZS |  | 0
4 |  |  |  |  | 9
5 | Spolu |  |  | 0 | 10 | Spolu |  | 0
C | VRN |  |  |  | D | VRN
11 | Zariadenie staveniska |  | 0% z [H+P+M] | 0 | 16 | Mimoriadne sťaž.podmienky | 0% z [H+P+M] | 0 | 1 | 1 | 1 | 1 | 1 | 1
12 | Územie so sťaž. podmienk. |  | 0% z [H+P] | 0 | 17 | Horské oblasti | 0% z [H+P+M] | 0 | 1 | 1 | 0 | 1 | 1 | 1
13 | Prevádzkové vplyvy |  | 0% z [H+P+M] | 0 | 18 | Mimostavenisková doprava | 0% z [H+P] | 0 | 1 | 1 | 1 | 1 | 1 | 0
14 |  |  |  |  | 19
15 |  |  |  |  | 20 | Spolu |  | 0
| Projektant,rozpočtár |  |  |  | E | Celkové náklady
[5 empty] | 21 | Súčet riadkov 5,10,15,20 |  | 0
[5 empty] | 22 | DPH 20% z | 0 | 0
[5 empty] | 23 | DPH 0% z | 0 | 0
[5 empty] | 24 | Spolu |  | 0
F
|  | Odberateľ |  |  | 26 | Dodávateľ

## Rekap 11590
Odberateľ: Obec Dlhé Klčovo |  |  | Spracoval: |  |  | 30.126
Projektant: ATELIÉR ARTPRO, spol. s r .o. |  |  | Ks:
Dodávateľ: |  |  | Dátum: 24.03.2017
Stavba Modernizácia kultúrneho a spoločenského centra Dlhé Klčovo
Objekt Elektroinštalácia
Prehľad rozpočtových nákladov
Oddiel | Montáž | Materiál | Spolu | Hmotnosť (T) | Suť (T)
Práce HSV
OSTATNÉ PRÁCE | 0 | 0 | 0 | 0 | 0
Práce HSV | 0 | 0 | 0 | 0 | 0
Montážne práce
M-21 ELEKTROMONTÁŽE | 0 | 0 | 0 | 0 | 0
M-46 MONTÁŽE ZEMNÝCH PRÁC | 0 | 0 | 0 | 0 | 0
Montážne práce | 0 | 0 | 0 | 0 | 0
Celkom | 0 | 0 | 0 | 0 | 0

## SO 11590
| Odberateľ: Obec Dlhé Klčovo |  |  | Spracoval: | [11 empty] | 30.126
| Projektant: ATELIÉR ARTPRO, spol. s r .o. |  |  | Ks:
| Dodávateľ: |  |  | Dátum: 24.03.2017
Stavba Modernizácia kultúrneho a spoločenského centra Dlhé Klčovo
Objekt Elektroinštalácia
Prehľad rozpočtových nákladov
Por.č. | Cenník | Kód položky | Názov | Mj | Množstvo | Montáž | Materiál | Cena celkom | [5 empty] | Hmotnosť | Suť
Práce HSV
OSTATNÉ PRÁCE
| 13/B 1 | 971033131 | Vybúranie otvoru v murive tehl. priemeru profilu do 60 mm hr.do 150 mm, -0,00100t | ks | 32 |  |  | 0 | 26.24 | 0 | 0 |  | 0.82 |  |  |  | 0
| 13/B 1 | 971033141 | Vybúranie otvoru v murive tehl. priemeru profilu do 60 mm hr.do 300 mm, -0,00100t | ks | 16 |  |  | 0 | 34.4 | 0 | 0 |  | 2.15 |  |  |  | 0
| 13/B 1 | 971033151 | Vybúranie otvoru v murive tehl. priemeru profilu do 60 mm hr.do 450 mm, -0,00200t | ks | 23 |  |  | 0 | 80.5 | 0 | 0 |  | 3.5 |  |  |  | 0
| R/RE | 2867183912 | Sádra sivá 30kg | ks | 7 |  |  | 0 | 54.67 | 0 | 0 |  | 7.81 |  |  |  | 0
| 13/B 1 | 974031121 | Vysekanie rýh v akomkoľvek murive tehlovom na akúkoľvek maltu do hĺbky 30 mm a š. do 30 mm, -0,00200 t | m | 750 |  |  | 0 | 795 | 0 | 0 |  | 1.06 |  |  |  | 0
| 13/B 1 | 974031122 | Vysekanie rýh v akomkoľvek murive tehlovom na akúkoľvek maltu do hĺbky 30 mm a š. do 70 mm, -0,00400 t | m | 95 |  |  | 0 | 133 | 0 | 0 |  | 1.4 |  |  |  | 0
| 13/B 1 | 974049341 | Vyrezanie rýh frézovaním v murive z betónu v priestore priľahlom k stropnej konštrukcii hĺbky 2,5 cm, šírky 4 cm -0,00220t | m | 220 |  |  | 0 | 1447.6 | 0 | 0 |  | 6.58 |  |  |  | 0
|  |  | OSTATNÉ PRÁCE |  |  | 0 | 0 | 0 |  |  | 0 | 0 |  | 0 | 0
|  |  | Práce HSV |  |  | 0 | 0 | 0 |  |  | 0 | 0 |  | 0 | 0
Montážne práce
M-21 ELEKTROMONTÁŽE
| R/RE | 210010085 | Rúrka ohybná elektroinštalačná z HDPE, D 50 uložená pod omietkou | m | 40 |  |  | 0 | 48.4 | 0 | 0 |  | 1.21 |  |  |  | 0
| R/RE | 3457100740 | Rúrka dvojplášťová KOPOFLEX BA - červená KF 09050 BA alebo ekvivalent | m | 40 |  |  | 0 | 24.8 | 0 | 0 |  | 0.62 |  |  |  | 0
| 921/M21 | 210010301 | Krabica prístrojová bez zapojenia (1901, KP 68, KZ 3) | ks | 238 |  |  | 0 | 247.52 | 0 | 0 |  | 1.04 |  |  |  | 0
| S/S30 | 3450921000 | Krabica prístrojová typ: KP 68/2111000008 | ks | 238 |  |  | 0 | 21.42 | 0 |  | 0 | 0.09 |  |  |  | 0
| 921/M21 | 210010321 | Krabica (1903, KR 68) odbočná s viečkom, svorkovnicou vrátane zapojenia, kruhová | ks | 47 |  |  | 0 | 208.68 | 0 | 0 |  | 4.44 |  |  |  | 0
| S/S30 | 3450907510 | Krabica KU 68-1903 | ks | 47 |  |  | 0 | 54.52 | 0 |  | 0 | 1.16 |  |  |  | 0
| S/S30 | 3450644800 | Svorka WAGO 273-252 alebo ekvivalent | ks | 120 |  |  | 0 | 19.2 | 0 |  | 0 | 0.16 |  |  |  | 0
| S/S30 | 3450644900 | Svorka WAGO 273-253 alebo ekvivalent | ks | 720 |  |  | 0 | 136.8 | 0 |  | 0 | 0.19 |  |  |  | 0
| S/S30 | 3450645000 | Svorka WAGO 273-254 alebo ekvivalent | ks | 400 |  |  | 0 | 100 | 0 |  | 0 | 0.25 |  |  |  | 0
| S/S30 | 3450645100 | Svorka WAGO 273-255 alebo ekvivalent | ks | 200 |  |  | 0 | 56 | 0 |  | 0 | 0.28 |  |  |  | 0
| 921/M21 | 210020922 | Protipožiarna upchávka, priechod stenou - okraja orámovaný uhol t 30 cm | m2 | 2 |  |  | 0 | 566.9 | 0 | 0 |  | 283.45 |  |  |  | 0
| S/S90 | 6315190700 | Doska z minerálnych vlákien hrúbky 8 cm,100/50 cm | m2 | 2 |  |  | 0 | 39 | 0 |  | 0 | 19.5 |  |  |  | 0
| 921/M21 | 210011306 | Osadenie polyamidovej príchytky HM 8 do ostro pálených tehál, alebo stredne tvrdého kameňa | ks | 750 |  |  | 0 | 607.5 | 0 | 0 |  | 0.81 |  |  |  | 0
| S/S20 | 2830418000 | Hmoždinka dlhá so skrutkou 8x80 mm typ: THC880 alebo ekvivalent | ks | 750 |  |  | 0 | 150 | 0 |  | 0 | 0.2 |  |  |  | 0
| 921/M21 | 210040711 | Murárske práce Vysekanie, zamurovanie a začistenie otvor pre vývodkovú skriňu malú | ks | 285 |  |  | 0 | 1037.4 | 0 | 0 |  | 3.64 |  |  |  | 0
| R/RE | 210193072 | Domova rozvodnica do 35 M pre zapustenú montáž bez sekacích prác | ks | 1 |  |  | 0 | 13.34 | 0 | 0 |  | 13.34 |  |  |  | 0
| R/RE | VR36RS5 | RS5 - Rozvádzač pod omietku, plastový, 36 TE, min. IP30/20, el. výzbroj podľa projektovej dok., certifikácia | kpl | 1 |  |  | 0 | 690 | 0 | 0 |  | 690 |  |  |  | 0
| R/RE | 210193074 | Domova rozvodnica do 72 M pre zapustenú montáž bez sekacích prác | ks | 4 |  |  | 0 | 81.88 | 0 | 0 |  | 20.47 |  |  |  | 0
| R/RE | VR72RS1 | RS1 - Rozvádzač pod omietku, plechový, 72 TE, min. IP30/20, el. výzbroj podľa projektovej dok., certifikácia | kpl | 1 |  |  | 0 | 890 | 0 | 0 |  | 890 |  |  |  | 0
| R/RE | VR72RS2 | RS2 - Rozvádzač pod omietku, plechový, 72 TE, min. IP30/20, el. výzbroj podľa projektovej dok., certifikácia | kpl | 1 |  |  | 0 | 1110 | 0 | 0 |  | 1110 |  |  |  | 0
| R/RE | VR72RS3 | RS3 - Rozvádzač pod omietku, plechový, 72 TE, min. IP30/20, el. výzbroj podľa projektovej dok., certifikácia | kpl | 1 |  |  | 0 | 980 | 0 | 0 |  | 980 |  |  |  | 0
| R/RE | VR72RS4 | RS4 - Rozvádzač pod omietku, plechový, 72 TE, min. IP30/20, el. výzbroj podľa projektovej dok., certifikácia | kpl | 1 |  |  | 0 | 970 | 0 | 0 |  | 970 |  |  |  | 0
| R/RE | D55464564 | Demontáž v ponechaných rozvádzačoch, demontáž nepotrebných prístrojov, vodičov, ostatnej nepotrebnej el. výzbroje | hod | 40 |  |  | 0 | 600 | 0 | 0 |  | 15 |  |  |  | 0
| 921/M21 | 210100001 | Ukončenie vodičov v rozvádzač. vrátane zapojenia a vodičovej koncovky do 2.5 mm2 | ks | 228 |  |  | 0 | 148.2 | 0 | 0 |  | 0.65 |  |  |  | 0
| 921/M21 | 210100002 | Ukončenie vodičov v rozvádzač. vrátane zapojenia a vodičovej koncovky do 6 mm2 | ks | 25 |  |  | 0 | 17.5 | 0 | 0 |  | 0.7 |  |  |  | 0
| 921/M21 | 210100003 | Ukončenie vodičov v rozvádzač. vrátane zapojenia a vodičovej koncovky do 16 mm2 | ks | 20 |  |  | 0 | 20 | 0 | 0 |  | 1 |  |  |  | 0
| 921/M21 | 210100004 | Ukončenie vodičov v rozvádzač. vrátane zapojenia a vodičovej koncovky do 25 mm2 | ks | 5 |  |  | 0 | 10.9 | 0 | 0 |  | 2.18 |  |  |  | 0
| 921/M21 | 210110082 | Sporáková prípojka typ 39563 - 23C, pre zapustenú montáž vrátane tlejivky | ks | 3 |  |  | 0 | 14.64 | 0 | 0 |  | 4.88 |  |  |  | 0
| R/RE | 3536NC0325211 | Spínač stláčací PRESSTO , zapustený 3536N-C03252 11 biela/biela | ks | 3 |  |  | 0 | 67.89 | 0 | 0 |  | 22.63 |  |  |  | 0
| 921/M21 | 210110041 | Spínače polozapustené a zapustené vrátane zapojenia jednopólový - radenie 1 | ks | 22 |  |  | 0 | 36.96 | 0 | 0 |  | 1.68 |  |  |  | 0
| R/RE | 774401 | Vypínače a zásuvky, napr. VAL-SPÍNAČ Č. 1 BIELY alebo ekvivalent | ks | 22 |  |  | 0 | 91.74 | 0 | 0 |  | 4.17 |  |  |  | 0
| 921/M21 | 210110043 | Spínač polozapustený a zapustený vrátane zapojenia sériový prep.stried. - radenie 5 A | ks | 3 |  |  | 0 | 5.82 | 0 | 0 |  | 1.94 |  |  |  | 0
| R/RE | 774405 | Vypínače a zásuvky, napr.VAL-SPÍNAČ Č. 5A BIELY alebo ekvivalent | ks | 3 |  |  | 0 | 17.19 | 0 | 0 |  | 5.73 |  |  |  | 0
| 921/M21 | 210110045 | Spínač polozapustený a zapustený vrátane zapojenia stried.prep.- radenie 6 | ks | 21 |  |  | 0 | 40.32 | 0 | 0 |  | 1.92 |  |  |  | 0
| R/RE | 774406 | Vypínače a zásuvky, napr.VAL-STRIED. PREP. Č.6 BIELY alebo ekvivalent | ks | 21 |  |  | 0 | 94.08 | 0 | 0 |  | 4.48 |  |  |  | 0
| 921/M21 | 210110044 | Spínač polozapustený a zapustený vrátane zapojenia dvojitý prep.stried. - radenie 5 B | ks | 5 |  |  | 0 | 20.55 | 0 | 0 |  | 4.11 |  |  |  | 0
| R/RE | 774408 | Vypínače a zásuvky, VAL-DVOJITÝ STRIED.PREPÍNAČ BIELY alebo ekvivalent | ks | 5 |  |  | 0 | 36 | 0 | 0 |  | 7.2 |  |  |  | 0
| 921/M21 | 210110046 | Spínač polozapustený a zapustený vrátane zapojenia krížový prep.- radenie 7 | ks | 2 |  |  | 0 | 4.64 | 0 | 0 |  | 2.32 |  |  |  | 0
| R/RE | 774407 | Vypínače a zásuvky, VAL-KRÍŽOVÝ PREPÍNAČ Č.7 BIELY alebo ekvivalent | ks | 2 |  |  | 0 | 13.84 | 0 | 0 |  | 6.92 |  |  |  | 0
| R/RE | 774451 | Vypínače a zásuvky, VAL-RÁMIK JEDNODUCHÝ BIELY alebo ekvivalent | ks | 53 |  |  | 0 | 45.58 | 0 | 0 |  | 0.86 |  |  |  | 0
| 921/M21 | 210111011 | Domová zásuvka polozapustená alebo zapustená vrátane zapojenia 10/16 A 250 V 2P + Z | ks | 185 |  |  | 0 | 617.9 | 0 | 0 |  | 3.34 |  |  |  | 0
| R/RE | 774396.1 | Vypínače a zásuvky, VAL-ZÁSUVKA 2P+T 16A BIELA alebo ekvivalent | ks | 185 |  |  | 0 | 728.9 | 0 | 0 |  | 3.94 |  |  |  | 0
| R/RE | 774451 | Vypínače a zásuvky, VAL-RÁMIK JEDNODUCHÝ BIELY alebo ekvivalent | ks | 27 |  |  | 0 | 23.22 | 0 | 0 |  | 0.86 |  |  |  | 0
| R/RE | 774452 | Vypínače a zásuvky, VAL-RÁMIK 2P VODOROVNÝ BIELY alebo ekvivalent | ks | 79 |  |  | 0 | 140.62 | 0 | 0 |  | 1.78 |  |  |  | 0
| R/RE | 210111126 | Priemyslová zásuvka nástenná 400 V,IP 44, vrátane zapojenia 3P +N+ PE | ks | 1 |  |  | 0 | 3.86 | 0 | 0 |  | 3.86 |  |  |  | 0
| S/S30 | 3450348700 | Zásuvka IZS 3253 | ks | 1 |  |  | 0 | 5.43 | 0 |  | 0 | 5.43 |  |  |  | 0
| 921/M21 | 210201080 | Zapojenie svietidlá IP20, stropného - nástenného LED | ks | 191 |  |  | 0 | 693.33 | 0 | 0 |  | 3.63 |  |  |  | 0
| R/RE | ETB | Typ B - Svietidlo interiérové, LED, vstavané do podhľadu, symetrické, opálový difúzor, elektronický predradník, 1x42W, min. 4100lm, 4000K, AC 230V/50Hz, IP20 | ks | 59 |  |  | 0 | 7884.17 | 0 | 0 |  | 133.63 |  |  |  | 0
| R/RE | ETD | Typ D - Svietidlo interierové LED, prisadené na strop, symetrické, opálový difúzor, elektronický predradník, 17W, min. 2200lm, 4000K, AC 230V/50Hz, IP20 | ks | 60 |  |  | 0 | 2757 | 0 | 0 |  | 45.95 |  |  |  | 0
| R/RE | ETE | Typ E - Svietidlo interierové LED, prisadené na strop, symetrické, opálový difúzor, elektronický predradník, 41W, min. 5400lm, 4000K, AC 230V/50Hz, IP20 | ks | 10 |  |  | 0 | 1283.3 | 0 | 0 |  | 128.33 |  |  |  | 0
| R/RE | ETF | Typ F - Svietidlo interiérové, LED, prisadené na strop, symetrické, opálový difúzor, elektronický predradník, 1x43W, min. 4100lm, 4000K, AC 230V/50Hz, IP20 | ks | 44 |  |  | 0 | 5980.92 | 0 | 0 |  | 135.93 |  |  |  | 0
| R/RE | ETG | Typ G - Svietidlo exterierové LED, prisadené na strop, symetrické, opálový difúzor, elektronický predradník, 1x17W, min. 2200lm, 4000K, AC 230V/50Hz, IP44 | ks | 2 |  |  | 0 | 151.86 | 0 | 0 |  | 75.93 |  |  |  | 0
| R/RE | ETJ | Typ J - Svietidlo interiérové, LED, prisadené na strop, symetrické, opálový difúzor, elektronický predradník, 43W, | ks | 8 |  |  | 0 | 956.4 | 0 | 0 |  | 119.55 |  |  |  | 0
| R/RE | ETH | Typ H - Svietidlo interiérové, LED, prisadené na stenu, 15W, min. 1000 lm, 2700-3500 K, IP20 | ks | 8 |  |  | 0 | 559.2 | 0 | 0 |  | 69.9 |  |  |  | 0
| R/RE | 210201345 | Zapojenie svietidla IP66, LED , priemyselné stropného - nástenného | ks | 13 |  |  | 0 | 63.96 | 0 | 0 |  | 4.92 |  |  |  | 0
| R/RE | ETA | Typ A -Svietidlo interierové priemyselné, LED, prisadené na strop, elektronický predradník, 36W, min. 4000lm, 4000K, AC 230V/50Hz, IP65 | ks | 13 |  |  | 0 | 1273.09 | 0 | 0 |  | 97.93 |  |  |  | 0
| R/RE | 210201081 | Zapojenie svietidlá IP44, stropného - nástenného LED | ks | 6 |  |  | 0 | 27.24 | 0 | 0 |  | 4.54 |  |  |  | 0
| R/RE | ETC | Typ C - Svietidlo exterierové LED, prisadené na strop, symetrické, opálový difúzor, elektronický predradník, 1x17W, min. 2200lm, 4000K, AC 230V/50Hz, IP44 | ks | 6 |  |  | 0 | 455.58 | 0 | 0 |  | 75.93 |  |  |  | 0
| R/RE | 210201610 | Zapojenie svietidla 1x svetelný zdroj, nevýbušné, svetlomet, LED | ks | 4 |  |  | 0 | 34.2 | 0 | 0 |  | 8.55 |  |  |  | 0
| R/RE | ETK | Typ K - Svietidlo reflektorové vonkajšie nástenné, vybavené pohybovým senzorom, LED, 30 W, svet. tok zdroja 2100 lm, 6250 K, AC 230V/50Hz, IP 44 | ks | 4 |  |  | 0 | 290.28 | 0 | 0 |  | 72.57 |  |  |  | 0
| R/RE | 210201510 | Zapojenie svietidla 1x svetelný zdroj, núdzového, LED - núdzový režim | ks | 27 |  |  | 0 | 105.03 | 0 | 0 |  | 3.89 |  |  |  | 0
| R/RE | ETN | Typ N - Svietidlo núdzové s vyznačením úniku, s vlastným batériovým zdrojom so zálohou 1 hodina, LED 3W, min. 300lm, AC 230V/50Hz, IP20 | ks | 27 |  |  | 0 | 1657.8 | 0 | 0 |  | 61.4 |  |  |  | 0
| R/RE | 220711045 | Montáž a zapojenie pohybových senzorov PIR - interiér, strop | ks | 32 |  |  | 0 | 373.12 | 0 | 0 |  | 11.66 |  |  |  | 0
| R/RE | 210205010 | Výmena 1x svetelného zdroja za LED žiarovku E14, E27 vo svietidle nástennom, stropnom, IP 20 | ks | 28 |  |  | 0 | 83.44 | 0 | 0 |  | 2.98 |  |  |  | 0
| R/RE | LEDE40 | LED žiarovka E40, 50 W, min. 5000 lm, 2500-3000 K | ks | 2 |  |  | 0 | 251.3 | 0 | 0 |  | 125.65 |  |  |  | 0
| R/RE | LEDE2715 | LED žiarovka E27, 15 W, min. 1200 lm, 2700-3500 K | ks | 18 |  |  | 0 | 112.5 | 0 | 0 |  | 6.25 |  |  |  | 0
| R/RE | LEDE2720 | LED žiarovka E27, 20 W, min. 2500 lm, 3500-4300 K | ks | 8 |  |  | 0 | 132.4 | 0 | 0 |  | 16.55 |  |  |  | 0
| R/RE | ETPS | Pohybový senzor stropný, AC 230V/50Hz, IP20, max. dosah 10 m, max. detekčný uhol 360?, max. vertikálny uhol 160?, časový interval 6s...12min, regulácia citlivosti 2...2000 lx | ks | 15 |  |  | 0 | 458.1 | 0 | 0 |  | 30.54 |  |  |  | 0
| R/RE | ETPSE | Pohybový senzor exterierový, AC 230V/50Hz, IP44, max. dosah 10 m, max. detekčný uhol 360?, max. vertikálny uhol 160?, časový interval 6s...12min, regulácia citlivosti 2...2000 lx | ks | 1 |  |  | 0 | 54.23 | 0 | 0 |  | 54.23 |  |  |  | 0
| R/RE | ETSP | Snímač prítomnosti stropný, AC 230V/50Hz, IP20, max. kruhovy dosah 10 m vo výške 1m nad zemou (pri výške osadenia 3,5m), uhol pokrytia 120°, časový interval 10s...30min | ks | 16 |  |  | 0 | 1940.16 | 0 | 0 |  | 121.26 |  |  |  | 0
| R/RE | 210290744a | Montáž motorického spotrebiča, rekuperačnej jednotky do 15 kW, zapojenie a vyskúšanie | ks | 1 |  |  | 0 | 19.51 | 0 | 0 |  | 19.51 |  |  |  | 0
| R/RE | 210881075 | Kábel bezhalogénový, medený uložený pevne N2XH 0,6/1,0 kV 3x1,5 | m | 2785 |  |  | 0 | 1865.95 | 0 | 0 |  | 0.67 |  |  |  | 0
| R/RE | 3410350864E101 | N2XH-J 3x1,5 Nehorľavý kábel bez funkčnosti VDE | m | 2020 |  |  | 0 | 1272.6 | 0 | 0 |  | 0.63 |  |  |  | 0
| R/RE | 3410350864E102 | N2XH-O 3x1,5 Nehorľavý kábel bez funkčnosti VDE | m | 765 |  |  | 0 | 481.95 | 0 | 0 |  | 0.63 |  |  |  | 0
| R/RE | 210881076 | Kábel bezhalogénový, medený uložený pevne N2XH 0,6/1,0 kV 3x2,5 | m | 1580 |  |  | 0 | 1216.6 | 0 | 0 |  | 0.77 |  |  |  | 0
| R/RE | 3410350865E101 | N2XH-J 3x2,5 Nehorľavý kábel bez funkčnosti VDE | m | 1580 |  |  | 0 | 1406.2 | 0 | 0 |  | 0.89 |  |  |  | 0
| R/RE | 210881091 | Kábel bezhalogénový, medený uložený pevne N2XH 0,6/1,0 kV 4x1,5 | m | 120 |  |  | 0 | 67.2 | 0 | 0 |  | 0.56 |  |  |  | 0
| R/RE | 3410350880E102 | N2XH-O 4x1,5 Nehorľavý kábel bez funkčnosti VDE | m | 120 |  |  | 0 | 117.6 | 0 | 0 |  | 0.98 |  |  |  | 0
| R/RE | 210881102 | Kábel bezhalogénový, medený uložený pevne N2XH 0,6/1,0 kV 5x4 | m | 195 |  |  | 0 | 130.65 | 0 | 0 |  | 0.67 |  |  |  | 0
| R/RE | 3410350891E101 | N2XH-J 5x4 Nehorľavý kábel bez funkčnosti VDE | m | 195 |  |  | 0 | 454.35 | 0 | 0 |  | 2.33 |  |  |  | 0
| R/RE | 210881095 | Kábel bezhalogénový, medený uložený pevne N2XH 0,6/1,0 kV 4x10 | m | 70 |  |  | 0 | 49 | 0 | 0 |  | 0.7 |  |  |  | 0
| R/RE | 3410350884E101 | N2XH-J 4x10 Nehorľavý kábel bez funkčnosti VDE | m | 70 |  |  | 0 | 325.5 | 0 | 0 |  | 4.65 |  |  |  | 0
| 921/M21 | 210800524 | Vodič medený uložený v trúbke H07V-U (CY) 450/750 V 4 | m | 100 |  |  | 0 | 64 | 0 | 0 |  | 0.64 |  |  |  | 0
| R/RE | 341035020101 | H07Z-U 4 Kábel pre pevné uloženie, medený harmonizovaný bezhalogénový | m | 100 |  |  | 0 | 69 | 0 | 0 |  | 0.69 |  |  |  | 0
| 921/M21 | 210800613 | Vodič medený uložený voľne H07V-K (CYA) 450/750 V 6 | m | 80 |  |  | 0 | 24 | 0 | 0 |  | 0.3 |  |  |  | 0
| R/RE | 86780 | Nehor. 1x 6,0 H07Z-K zž(CYA) | BM | 80 |  |  | 0 | 89.6 | 0 | 0 |  | 1.12 |  |  |  | 0
| R/RE | 210800616 | Vodič medený uložený voľne H07V-K (CYA) 450/750 V 25 | m | 50 |  |  | 0 | 31 | 0 | 0 |  | 0.62 |  |  |  | 0
| R/RE | 17195 | Nehor. 1x 25 H07Z-K zž(CYA) | BM | 50 |  |  | 0 | 211 | 0 | 0 |  | 4.22 |  |  |  | 0
| R/RE | 210220031 | Ekvipotenciálna svorkovnica EPS 2 v krabici KO 125 E | ks | 2 |  |  | 0 | 36.68 | 0 | 0 |  | 18.34 |  |  |  | 0
| S/S30 | 3410300258 | Krabica odbočná krabica + veko šedá KO 125 E KA | ks | 2 |  |  | 0 | 4.44 | 0 |  | 0 | 2.22 |  |  |  | 0
| S/S30 | 3410301603 | Svorkovnica ekvipotencionálna EPS 2 | ks | 2 |  |  | 0 | 27.64 | 0 |  | 0 | 13.82 |  |  |  | 0
| R/RE | 210220040 | Svorka na potrubie BERNARD vrátane pásika Cu | ks | 10 |  |  | 0 | 40.4 | 0 | 0 |  | 4.04 |  |  |  | 0
| R/RE | 3544247905 | Bernard svorka zemniaca ZSA 16, obj. č. 72;bleskozvodný a uzemňovací materiál | ks | 10 |  |  | 0 | 3.8 | 0 | 0 |  | 0.38 |  |  |  | 0
| R/RE | 3544247910 | Páska CU, obj. č. 66;bleskozvodný a uzemňovací materiál, dĺžka 0,5m | ks | 10 |  |  | 0 | 4.7 | 0 | 0 |  | 0.47 |  |  |  | 0
| 921/M21 | 210270801 | Označovací káblový štítok z PVC rozmer 4x8cm(15-22 znak.) | ks | 120 |  |  | 0 | 132 | 0 | 0 |  | 1.1 |  |  |  | 0
| S/S50 | 5628900000 | Štítok na označenie káblového vývodu | ks | 120 |  |  | 0 | 3.6 | 0 |  | 0 | 0.03 |  |  |  | 0
| 921/M21 | 210290365 | Náhrada častí vedenia chránených vodičov závesná príchytka | ks | 480 |  |  | 0 | 326.4 | 0 | 0 |  | 0.68 |  |  |  | 0
| R/RE | 2207028 | Zväzkový držiak Grip 2031 M 15 FS | ks | 200 |  |  | 0 | 72 | 0 | 0 |  | 0.36 |  |  |  | 0
| R/RE | 2207036 | Zväzkový držiak Grip 2031 M 30 FS | ks | 150 |  |  | 0 | 90 | 0 | 0 |  | 0.6 |  |  |  | 0
| R/RE | 2207060 | Zväzkový držiak Grip s kotvou 2031 M 70 FS | ks | 130 |  |  | 0 | 1190.8 | 0 | 0 |  | 9.16 |  |  |  | 0
| R/RE | 210290367E101 | Príchytka PVC s hmoždinkou D8 a sťahovacou páskou pre upevnenie zväzku káblov s priemerom do 50 mm | ks | 800 |  |  | 0 | 272 | 0 | 0 |  | 0.34 |  |  |  | 0
| R/RE | 790402 | Káblová prýchytka PVC s natĺkacou hmoždinkou a sťahovacou páskou Strader US1 (UKT1) alebo ekvivalent | ks | 800 |  |  | 0 | 64 | 0 | 0 |  | 0.08 |  |  |  | 0
| 921/M21 | 210220021 | Uzemňovacie vedenie v zemi FeZn vrátane izolácie spojov O 10mm | m | 55 |  |  | 0 | 50.6 | 0 | 0 |  | 0.92 |  |  |  | 0
| S/S30 | 3544224150 | Územňovací vodič ocelový žiarovo zinkovaný označenie O 10 | kg | 34.375 |  |  | 0 | 39.88 | 0 |  | 0 | 1.16 |  |  |  | 0
| 921/M21 | 210220020 | Uzemňovacie vedenie v zemi FeZn vrátane izolácie spojov | m | 180 |  |  | 0 | 189 | 0 | 0 |  | 1.05 |  |  |  | 0
| S/S30 | 3544223850 | Územňovacia pásovina ocelová žiarovo zinkovaná označenie 30 x 4 mm | kg | 169.56 |  |  | 0 | 196.69 | 0 |  | 0 | 1.16 |  |  |  | 0
| R/RE | 210220050 | Označenie zvodov číselnými štítkami | ks | 12 |  |  | 0 | 27.24 | 0 | 0 |  | 2.27 |  |  |  | 0
| R/RE | 3544247920 | Štítok orientačný 0, obj. č. EBL000000358; bleskozvodný a uzemňovací materiál alebo ekvivalent | ks | 1 |  |  | 0 | 0.49 | 0 | 0 |  | 0.49 |  |  |  | 0
| R/RE | 3544247925 | Štítok orientačný 1, obj. č. EBL000000359; bleskozvodný a uzemňovací materiál alebo ekvivalent | ks | 5 |  |  | 0 | 2.45 | 0 | 0 |  | 0.49 |  |  |  | 0
| R/RE | 3544247930 | Štítok orientačný 2, obj. č. EBL000000353; bleskozvodný a uzemňovací materiál alebo ekvivalent | ks | 2 |  |  | 0 | 0.98 | 0 | 0 |  | 0.49 |  |  |  | 0
| R/RE | 3544247935 | Štítok orientačný 3, obj. č. EBL000000354; bleskozvodný a uzemňovací materiál alebo ekvivalent | ks | 1 |  |  | 0 | 0.49 | 0 | 0 |  | 0.49 |  |  |  | 0
| R/RE | 3544247940 | Štítok orientačný 4, obj. č. EBL000000351; bleskozvodný a uzemňovací materiál alebo ekvivalent | ks | 1 |  |  | 0 | 0.49 | 0 | 0 |  | 0.49 |  |  |  | 0
| R/RE | 3544247945 | Štítok orientačný 5, obj. č. EBL000000352; bleskozvodný a uzemňovací materiálalebo ekvivalent | ks | 1 |  |  | 0 | 0.48 | 0 | 0 |  | 0.48 |  |  |  | 0
| S/S30 | 3544247950 | Štítok orientačný 6-9, obj. č. EBL000000355; bleskozvodný a uzemňovací materiál alebo ekvivalent | ks | 2 |  |  | 0 | 0.96 | 0 |  | 0 | 0.48 |  |  |  | 0
| R/RE | 3544247955 | Štítok orientačný 7, obj. č. EBL000000356; bleskozvodný a uzemňovací materiál alebo ekvivalent | ks | 1 |  |  | 0 | 0.49 | 0 | 0 |  | 0.49 |  |  |  | 0
| R/RE | 3544247960 | Štítok orientačný 8, obj. č. EBL000000357; bleskozvodný a uzemňovací materiál alebo ekvivalent | ks | 1 |  |  | 0 | 0.49 | 0 | 0 |  | 0.49 |  |  |  | 0
| 921/M21 | 210220810 | Podpery vedenia zliatina AlMgSi na plochú strechu PV21 | ks | 315 |  |  | 0 | 204.75 | 0 | 0 |  | 0.65 |  |  |  | 0
| S/S30 | 3544217950 | Podpera vedenia na ploché strechy plastová označenie PV 21 plast | ks | 315 |  |  | 0 | 337.05 | 0 |  | 0 | 1.07 |  |  |  | 0
| 921/M21 | 210220856 | Svorka zliatina AlMgSi na odkvapový žľab SO | ks | 12 |  |  | 0 | 25.92 | 0 | 0 |  | 2.16 |  |  |  | 0
| S/S30 | 3544243550 | Svorka okapová zliatina AlMgSi označenie SO Al | ks | 12 |  |  | 0 | 36 | 0 |  | 0 | 3 |  |  |  | 0
| 921/M21 | 210220857 | Svorka zliatina AlMgSi skúšobná SZ | ks | 12 |  |  | 0 | 25.92 | 0 | 0 |  | 2.16 |  |  |  | 0
| S/S30 | 3544243600 | Svorka skušobná zliatina AlMgSi označenie SZ | ks | 12 |  |  | 0 | 26.76 | 0 |  | 0 | 2.23 |  |  |  | 0
| 921/M21 | 210220859 | Svorka zliatina AlMgSi na odkvapové potrubie ST10-11, SU a SUP | ks | 2 |  |  | 0 | 6.5 | 0 | 0 |  | 3.25 |  |  |  | 0
| S/S30 | 3544244200 | Svorka na potrubia- okapové rúry D= 50-150 mm zliatina AlMgSi označenie ST 10 | ks | 2 |  |  | 0 | 8.3 | 0 |  | 0 | 4.15 |  |  |  | 0
| 921/M21 | 210220252 | Svorka FeZn odbočovacia spojovacia SR01-02 | ks | 26 |  |  | 0 | 60.58 | 0 | 0 |  | 2.33 |  |  |  | 0
| S/S30 | 3544221150 | Svorka odbočná spojovacia ocelová žiarovo zinkovaná označenie SR 02 (M8) | ks | 26 |  |  | 0 | 18.46 | 0 |  | 0 | 0.71 |  |  |  | 0
| 921/M21 | 210220253 | Svorka FeZn uzemňovacia SR03 | ks | 28 |  |  | 0 | 65.24 | 0 | 0 |  | 2.33 |  |  |  | 0
| S/S30 | 3544221300 | Svorka odbočná spojovacia ocelová žiarovo zinkovaná označenie SR 03 A | ks | 28 |  |  | 0 | 24.64 | 0 |  | 0 | 0.88 |  |  |  | 0
| 921/M21 | 210020951 | Výstražná a označovacia tabuľka vrátane montáže, smaltovaná, formát A3 - A4 | ks | 12 |  |  | 0 | 24.72 | 0 | 0 |  | 2.06 |  |  |  | 0
| S/S50 | 5482302100 | Tabuľka výstražná smaltovaná 297x210 mm A4 | ks | 12 |  |  | 0 | 59.88 | 0 |  | 0 | 4.99 |  |  |  | 0
| 921/M21 | 210220800 | Uzemňovacie vedenie na povrchu AlMgSi O 8-10 | m | 350 |  |  | 0 | 357 | 0 | 0 |  | 1.02 |  |  |  | 0
| S/S30 | 3544245350 | Územňovací vodič zliatina AlMgSi označenie O 8 | kg | 58.05 |  |  | 0 | 318.69 | 0 |  | 0 | 5.49 |  |  |  | 0
| R/RE | 210220803 | Skrytý zvod pri zatepľovacom systéme AlMgSi O 8 | m | 100 |  |  | 0 | 1749 | 0 | 0 |  | 17.49 |  |  |  | 0
| S/S30 | 3450708500 | I-Rúrka UPRM 32 | m | 100 |  |  | 0 | 162 | 0 |  | 0 | 1.62 |  |  |  | 0
| S/S30 | 3451100300 | I-Príchytka CL 32 bledošedá | ks | 100 |  |  | 0 | 19 | 0 |  | 0 | 0.19 |  |  |  | 0
| R/RE | 210010372 | Elektromontážna krabica s viečkom do zateplenia 85-140mm 156x196x86, IP 30 | ks | 12 |  |  | 0 | 121.32 | 0 | 0 |  | 10.11 |  |  |  | 0
| R/RE | 18800984.00 | Krabica pre bleskozvodné inštalácie PZO, pre spojenie vodiča bleskozvodu a vývodu uzemnenia | ks | 12 |  |  | 0 | 90.24 | 0 | 0 |  | 7.52 |  |  |  | 0
| 921/M21 | 210220831 | Zachytávacia tyč zliatina AlMgSi bez osadenia a s osadením JP10-30 | ks | 1 |  |  | 0 | 6.25 | 0 | 0 |  | 6.25 |  |  |  | 0
| S/S30 | 3544240300 | Zachytávacia tyč zliatina AlMgSi označenie JP 15 Al | ks | 1 |  |  | 0 | 15.83 | 0 |  | 0 | 15.83 |  |  |  | 0
| 921/M21 | 210220220 | Držiak zachytávacej tyče FeZn DJ1-8 | ks | 2 |  |  | 0 | 14.36 | 0 | 0 |  | 7.18 |  |  |  | 0
| S/S30 | 3544215700 | Držiak zachytávacej tyče na upevnenie do muriva ocelový žiarovo zinkovaný označenie DJ 1 | ks | 2 |  |  | 0 | 1.9 | 0 |  | 0 | 0.95 |  |  |  | 0
| 921/M21 | 210220850 | Svorka zliatina AlMgSi k uzemňovacej tyči SJ | ks | 2 |  |  | 0 | 4.32 | 0 | 0 |  | 2.16 |  |  |  | 0
| S/S30 | 3544242500 | Svorka k zemniacej tyči D= 20 zliatina AlMgSi označenie SJ 01 | ks | 2 |  |  | 0 | 5.8 | 0 |  | 0 | 2.9 |  |  |  | 0
| 921/M21 | 210220860 | Svorka zliatina AlMgSi univerzálna SU, SU A-B | ks | 30 |  |  | 0 | 52.5 | 0 | 0 |  | 1.75 |  |  |  | 0
| S/S30 | 3544244400 | Svorka univerzálna zliatina AlMgSi označenie SU B | ks | 30 |  |  | 0 | 35.4 | 0 |  | 0 | 1.18 |  |  |  | 0
| 921/M21 | 210220853 | Svorka zliatina AlMgSi spojovacia SS | ks | 110 |  |  | 0 | 166.1 | 0 | 0 |  | 1.51 |  |  |  | 0
| S/S30 | 3544243200 | Svorka spojovacia zliatina AlMgSi označenie SS b.p. 1 skr. | ks | 110 |  |  | 0 | 81.4 | 0 |  | 0 | 0.74 |  |  |  | 0
| R/RE | HZS007 | Demontáž pôvodnej elektroinštalácie, vyhľadanie a odpojenie pôvodných káblov napájajúcich riešené priestory | hod | 320 |  |  | 0 | 3200 | 0 | 0 |  | 10 |  |  |  | 0
| P/PE | HZS001 | Revízie | ks | 1 |  |  | 0 | 500 | 0 |  | 0 | 500 |  |  |  | 0
| R/RE | HZS000 | Nepredvídané práce spojene s úpravou pôvodnej elektroinštalácie | hod | 60 |  |  | 0 | 600 | 0 | 0 |  | 10 |  |  |  | 0
|  |  | M-21 ELEKTROMONTÁŽE |  |  | 0 | 0 | 0 |  |  | 0 | 0 |  | 0 | 0
M-46 MONTÁŽE ZEMNÝCH PRÁC
| 946/M46 | 460200164 | Hĺbenie káblovej ryhy ručne 35 cm širokej a 80 cm hlbokej, v zemine triedy 4 | m | 175 |  |  | 0 | 1695.75 | 0 | 0 |  | 9.69 |  |  |  | 0
| 946/M46 | 460560164 | Ručný zásyp nezap. káblovej ryhy bez zhutn. zeminy, 35 cm širokej, 80 cm hlbokej v zemine tr. 4 | m | 175 |  |  | 0 | 362.25 | 0 | 0 |  | 2.07 |  |  |  | 0
|  |  | M-46 MONTÁŽE ZEMNÝCH PRÁC |  |  | 0 | 0 | 0 |  |  | 0 | 0 |  | 0 | 0
|  |  | Montážne práce |  |  | 0 | 0 | 0 |  |  | 0 | 0 |  | 0 | 0
| Elektroinštalácia |  |  |  | Celkom | 0 | 0 | 0 |  | 0 | 0 | 0 |  | 0 | 0 |  | 0

## Kryci_list 11593
|  |  |  | Krycí list rozpočtu | [6 empty] | 30.126
Stavba Modernizácia kultúrneho a spoločenského centra Dlhé Klčovo |  |  |  |  | Miesto:
Objekt Ústredné vykurovanie
Ks:
Zákazka: |  |  |  | Spracoval: |  |  | Dňa | 24.03.2017
Odberateľ: Obec Dlhé Klčovo |  |  |  |  | IČO:
DIČ:
Dodávateľ: |  |  |  |  | IČO:
DIČ:
Projektant: ATELIÉR ARTPRO, spol. s r .o. |  |  |  |  | IČO:
DIČ:
A | ZRN | Montáž | Materiál | ZRN spolu | B | Ďalšie náklady
1 | HSV |  |  |  | 6 | Ostatné náklady |  | 0
2 | PSV | 0 | 0 | 0 | 7 | Kompletačná činnosť |  | 0
3 | MONT |  |  |  | 8 | HZS |  | 0
4 |  |  |  |  | 9
5 | Spolu |  |  | 0 | 10 | Spolu |  | 0
C | VRN |  |  |  | D | VRN
11 | Zariadenie staveniska |  | 0% z [H+P+M] | 0 | 16 | Mimoriadne sťaž.podmienky | 0% z [H+P+M] | 0 | 1 | 1 | 1 | 1 | 1 | 1
12 | Územie so sťaž. podmienk. |  | 0% z [H+P] | 0 | 17 | Horské oblasti | 0% z [H+P+M] | 0 | 1 | 1 | 0 | 1 | 1 | 1
13 | Prevádzkové vplyvy |  | 0% z [H+P+M] | 0 | 18 | Mimostavenisková doprava | 0% z [H+P] | 0 | 1 | 1 | 1 | 1 | 1 | 0
14 |  |  |  |  | 19
15 |  |  |  |  | 20 | Spolu |  | 0
| Projektant,rozpočtár |  |  |  | E | Celkové náklady
[5 empty] | 21 | Súčet riadkov 5,10,15,20 |  | 0
[5 empty] | 22 | DPH 20% z | 0 | 0
[5 empty] | 23 | DPH 0% z | 0 | 0
[5 empty] | 24 | Spolu |  | 0
F
|  | Odberateľ |  |  | 26 | Dodávateľ

## Rekap 11593
Odberateľ: Obec Dlhé Klčovo |  |  | Spracoval: |  |  | 30.126
Projektant: ATELIÉR ARTPRO, spol. s r .o. |  |  | Ks:
Dodávateľ: |  |  | Dátum: 24.03.2017
Stavba Modernizácia kultúrneho a spoločenského centra Dlhé Klčovo
Objekt Ústredné vykurovanie
Prehľad rozpočtových nákladov
Oddiel | Montáž | Materiál | Spolu | Hmotnosť (T) | Suť (T)
Práce PSV
IZOLÁCIE TEPELNÉ BEŽNÝCH STAVEB. KONŠTRUKCIÍ | 0 | 0 | 0 | 0 | 0
ÚSTREDNÉ VYKUROVANIE-KOTOLNE | 0 | 0 | 0 | 0 | 0
ÚSTREDNÉ VYKUROVANIE-STROJOVNE | 0 | 0 | 0 | 0 | 0
ÚSTREDNÉ VYKUROVANIE-ROZVOD POTRUBIA | 0 | 0 | 0 | 0 | 0
ÚSTREDNÉ VYKUROVANIE-ARMATÚRY | 0 | 0 | 0 | 0 | 0
ÚSTREDNÉ VYKUROVANIE-VYKUROVACIE TELESÁ | 0 | 0 | 0 | 0 | 0
NÁTERY | 0 | 0 | 0 | 0 | 0
Práce PSV | 0 | 0 | 0 | 0 | 0
Celkom | 0 | 0 | 0 | 0 | 0

## SO 11593
| Odberateľ: Obec Dlhé Klčovo |  |  | Spracoval: | [11 empty] | 30.126
| Projektant: ATELIÉR ARTPRO, spol. s r .o. |  |  | Ks:
| Dodávateľ: |  |  | Dátum: 24.03.2017
Stavba Modernizácia kultúrneho a spoločenského centra Dlhé Klčovo
Objekt Ústredné vykurovanie
Prehľad rozpočtových nákladov
Por.č. | Cenník | Kód položky | Názov | Mj | Množstvo | Montáž | Materiál | Cena celkom | [5 empty] | Hmotnosť | Suť
Práce PSV
IZOLÁCIE TEPELNÉ BEŽNÝCH STAVEB. KONŠTRUKCIÍ
| P/PE | MAT10 | Izolácia Tubolit DN 20 alebo ekvivalent | m | 45 |  |  | 0 | 18 | 0 |  | 0 | 0.4 |  |  |  | 0
| P/PE | MAT11 | Izolácia Tubolit DN 15 alebo ekvivalent | m | 55 |  |  | 0 | 18.7 | 0 |  | 0 | 0.34 |  |  |  | 0
| R/RE | 71301 | Montáž trubíc z PE, hr. 15-20 mm, vnútorný priemer do DN15 | m | 54 |  |  | 0 | 189 | 0 | 0 |  | 3.5 |  |  |  | 0
| R/RE | 71302 | Montáž trubíc z PE, hr. 15-20 mm, vnútorný priemer do DN20 | m | 55 |  |  | 0 | 275 | 0 | 0 |  | 5 |  |  |  | 0
|  |  | IZOLÁCIE TEPELNÉ BEŽNÝCH STAVEB. KONŠTRUKCIÍ |  |  | 0 | 0 | 0 |  |  | 0 | 0 |  | 0 | 0
ÚSTREDNÉ VYKUROVANIE-KOTOLNE
| P/PE | MAT12 | Príslušenstvo | kus | 1 |  |  | 0 | 968.76 | 0 |  | 0 | 968.76 |  |  |  | 0
| R/RE | 71302 | Uvedenie kotla do prevádzky | sub | 3 |  |  | 0 | 89.1 | 0 | 0 |  | 29.7 |  |  |  | 0
| R/RE | 71302 | Vypúšťanie vody z kotla do kanalizácie nad 20 do 50 m2 | ks | 3 |  |  | 0 | 60.6 | 0 | 0 |  | 20.2 |  |  |  | 0
| R/RE | 71302 | Kontrola nízkotlak. Kotolne o inštalovanom výkone nad 50 do 250 kW | ks | 1 |  |  | 0 | 50.78 | 0 | 0 |  | 50.78 |  |  |  | 0
|  |  | ÚSTREDNÉ VYKUROVANIE-KOTOLNE |  |  | 0 | 0 | 0 |  |  | 0 | 0 |  | 0 | 0
ÚSTREDNÉ VYKUROVANIE-STROJOVNE
| R/RE | 73201 | Montáž a dodávka závesný elektrický ohrievač vody TATRAMAT EO 120 L alebo ekvivalent | ks | 1 |  |  | 0 | 392.58 | 0 | 0 |  | 392.58 |  |  |  | 0
|  |  | ÚSTREDNÉ VYKUROVANIE-STROJOVNE |  |  | 0 | 0 | 0 |  |  | 0 | 0 |  | 0 | 0
ÚSTREDNÉ VYKUROVANIE-ROZVOD POTRUBIA
| R/RE | 73301 | Potrubie DN32 | m | 15 |  |  | 0 | 62.1 | 0 | 0 |  | 4.14 |  |  |  | 0
| R/RE | 73302 | Koleno DN32 | ks | 6 |  |  | 0 | 3.42 | 0 | 0 |  | 0.57 |  |  |  | 0
| R/RE | 73303 | Potrubie DN20 | m | 20 |  |  | 0 | 61 | 0 | 0 |  | 3.05 |  |  |  | 0
| R/RE | 73304 | Koleno DN20 | ks | 10 |  |  | 0 | 4 | 0 | 0 |  | 0.4 |  |  |  | 0
| R/RE | 73305 | Potrubie DN15 | m | 15 |  |  | 0 | 36 | 0 | 0 |  | 2.4 |  |  |  | 0
| R/RE | 73306 | Koleno DN15 | ks | 6 |  |  | 0 | 2.4 | 0 | 0 |  | 0.4 |  |  |  | 0
|  |  | ÚSTREDNÉ VYKUROVANIE-ROZVOD POTRUBIA |  |  | 0 | 0 | 0 |  |  | 0 | 0 |  | 0 | 0
ÚSTREDNÉ VYKUROVANIE-ARMATÚRY
| P/PE | MAT1 | termoregulačný ventil HERZ TS-90-V priamy s prednastavením s hlavicou alebo ekvivalent | ks | 55 |  |  | 0 | 537.35 | 0 |  | 0 | 9.77 |  |  |  | 0
| P/PE | MAT2 | spiatočkový regulačný ventil HERZ RL-5, priamy s prednastavením alebo ekvivalent | ks | 55 |  |  | 0 | 339.9 | 0 |  | 0 | 6.18 |  |  |  | 0
| P/PE | MAT3 | poistný ventil na bojler DN15 | ks | 1 |  |  | 0 | 7.13 | 0 |  | 0 | 7.13 |  |  |  | 0
| P/PE | MAT4 | uzatvárací gulový ventil DN15 | ks | 4 |  |  | 0 | 14.6 | 0 |  | 0 | 3.65 |  |  |  | 0
| P/PE | MAT5 | Regulátor tlakového rozdielu a objemového prietoku R Herz DN32 | ks | 3 |  |  | 0 | 700.29 | 0 |  | 0 | 233.43 |  |  |  | 0
| P/PE | MAT6 | Regulačný ventil stupačkový Herz, Stromax - M DN32 alebo ekvivalent | ks | 3 |  |  | 0 | 243.45 | 0 |  | 0 | 81.15 |  |  |  | 0
| R/RE | 71302 | Montáž závitovej armatúry s 2 závitmi | ks | 121 |  |  | 0 | 332.75 | 0 | 0 |  | 2.75 |  |  |  | 0
| R/RE | 71302 | Presun hmôt pre armatúry v objektoch výšky do 6 m | t | 0.5 |  |  | 0 | 11.25 | 0 | 0 |  | 22.5 |  |  |  | 0
|  |  | ÚSTREDNÉ VYKUROVANIE-ARMATÚRY |  |  | 0 | 0 | 0 |  |  | 0 | 0 |  | 0 | 0
ÚSTREDNÉ VYKUROVANIE-VYKUROVACIE TELESÁ
| R/RE | 73501 | Montáž a dodávka KORAD 22 VK 1400/900 (1132W) alebo ekvivalent | ks | 3 |  |  | 0 | 392.58 | 0 | 0 |  | 130.86 |  |  |  | 0
| R/RE | 73502 | Montáž a dodávka KORAD 21 VK 900/600 (392W) alebo ekvivalent | ks | 4 |  |  | 0 | 484.92 | 0 | 0 |  | 121.23 |  |  |  | 0
| R/RE | 73503 | Montáž a dodávka KORAD 21 VK 1000/900 (608W) alebo ekvivalent | ks | 3 |  |  | 0 | 344.04 | 0 | 0 |  | 114.68 |  |  |  | 0
| R/RE | 73504 | Montáž a dodávka KORAD 21 VK 1100/600 (480W) alebo ekvivalent | ks | 5 |  |  | 0 | 498.55 | 0 | 0 |  | 99.71 |  |  |  | 0
| R/RE | 73505 | Montáž a dodávka KORAD 21 VK 1600/600 (698W) alebo ekvivalent | ks | 3 |  |  | 0 | 328.92 | 0 | 0 |  | 109.64 |  |  |  | 0
| R/RE | 73506 | Montáž a dodávka KORAD 21 VK 1300/600 (567W) alebo ekvivalent | ks | 12 |  |  | 0 | 1242.72 | 0 | 0 |  | 103.56 |  |  |  | 0
| R/RE | 73507 | Montáž a dodávka KORAD 22 VK 1400/600 (820W) alebo ekvivalent | ks | 3 |  |  | 0 | 372.21 | 0 | 0 |  | 124.07 |  |  |  | 0
| R/RE | 73508 | Montáž a dodávka KORAD 21 VK 500/600 (218W) alebo ekvivalent | ks | 3 |  |  | 0 | 152.28 | 0 | 0 |  | 50.76 |  |  |  | 0
| R/RE | 73509 | Montáž a dodávka KORAD 21 VK 1000/600 (437W) alebo ekvivalent | ks | 1 |  |  | 0 | 87.62 | 0 | 0 |  | 87.62 |  |  |  | 0
| R/RE | 73510 | Montáž a dodávka KORAD 21 VK 500/400 (161W) alebo ekvivalent | ks | 1 |  |  | 0 | 45.61 | 0 | 0 |  | 45.61 |  |  |  | 0
| R/RE | 73511 | Montáž a dodávka KORAD 33 VK 1300/900 (1436W) alebo ekvivalent | ks | 6 |  |  | 0 | 2498.34 | 0 | 0 |  | 416.39 |  |  |  | 0
| R/RE | 73512 | Montáž a dodávka KORAD 21 VK 800/600 (348W) alebo ekvivalent | ks | 7 |  |  | 0 | 432.74 | 0 | 0 |  | 61.82 |  |  |  | 0
| R/RE | 73513 | Montáž a dodávka KORAD 22 VK 2000/600 (1171W) alebo ekvivalent | ks | 2 |  |  | 0 | 314.68 | 0 | 0 |  | 157.34 |  |  |  | 0
| R/RE | 73514 | Montáž a dodávka KORAD 21 VK 800/400 (491W) alebo ekvivalent | ks | 1 |  |  | 0 | 58.94 | 0 | 0 |  | 58.94 |  |  |  | 0
| R/RE | 71302 | Demontáž vykurovacieho telesa | ks | 54 |  |  | 0 | 675 | 0 | 0 |  | 12.5 |  |  |  | 0
| R/RE | 71302 | Vykurovacia skúška podľa STN EN 12 828 | hod | 72 |  |  | 0 | 137.52 | 0 | 0 |  | 1.91 |  |  |  | 0
|  |  | ÚSTREDNÉ VYKUROVANIE-VYKUROVACIE TELESÁ |  |  | 0 | 0 | 0 |  |  | 0 | 0 |  | 0 | 0
NÁTERY
| R/RE | 71302 | Nátery kov. potr.a armatúr syntet. Do DN100 mm dvojnás. 1Xemail a zákl. Náter | m | 50 |  |  | 0 | 105 | 0 | 0 |  | 2.1 |  |  |  | 0
|  |  | NÁTERY |  |  | 0 | 0 | 0 |  |  | 0 | 0 |  | 0 | 0
|  |  | Práce PSV |  |  | 0 | 0 | 0 |  |  | 0 | 0 |  | 0 | 0
| Ústredné vykurovanie |  |  |  | Celkom | 0 | 0 | 0 |  | 0 | 0 | 0 |  | 0 | 0 |  | 0

## Kryci_list 11594
|  |  |  | Krycí list rozpočtu | [6 empty] | 30.126
Stavba Modernizácia kultúrneho a spoločenského centra Dlhé Klčovo |  |  |  |  | Miesto:
Objekt Vzduchotechnika
Ks:
Zákazka: |  |  |  | Spracoval: |  |  | Dňa | 24.03.2017
Odberateľ: Obec Dlhé Klčovo |  |  |  |  | IČO:
DIČ:
Dodávateľ: |  |  |  |  | IČO:
DIČ:
Projektant: ATELIÉR ARTPRO, spol. s r .o. |  |  |  |  | IČO:
DIČ:
A | ZRN | Montáž | Materiál | ZRN spolu | B | Ďalšie náklady
1 | HSV |  |  |  | 6 | Ostatné náklady |  | 0
2 | PSV |  |  |  | 7 | Kompletačná činnosť |  | 0
3 | MONT | 0 | 0 | 0 | 8 | HZS |  | 0
4 |  |  |  |  | 9
5 | Spolu |  |  | 0 | 10 | Spolu |  | 0
C | VRN |  |  |  | D | VRN
11 | Zariadenie staveniska |  | 0% z [H+P+M] | 0 | 16 | Mimoriadne sťaž.podmienky | 0% z [H+P+M] | 0 | 1 | 1 | 1 | 1 | 1 | 1
12 | Územie so sťaž. podmienk. |  | 0% z [H+P] | 0 | 17 | Horské oblasti | 0% z [H+P+M] | 0 | 1 | 1 | 0 | 1 | 1 | 1
13 | Prevádzkové vplyvy |  | 0% z [H+P+M] | 0 | 18 | Mimostavenisková doprava | 0% z [H+P] | 0 | 1 | 1 | 1 | 1 | 1 | 0
14 |  |  |  |  | 19
15 |  |  |  |  | 20 | Spolu |  | 0
| Projektant,rozpočtár |  |  |  | E | Celkové náklady
[5 empty] | 21 | Súčet riadkov 5,10,15,20 |  | 0
[5 empty] | 22 | DPH 20% z | 0 | 0
[5 empty] | 23 | DPH 0% z | 0 | 0
[5 empty] | 24 | Spolu |  | 0
F
|  | Odberateľ |  |  | 26 | Dodávateľ

## Rekap 11594
Odberateľ: Obec Dlhé Klčovo |  |  | Spracoval: |  |  | 30.126
Projektant: ATELIÉR ARTPRO, spol. s r .o. |  |  | Ks:
Dodávateľ: |  |  | Dátum: 24.03.2017
Stavba Modernizácia kultúrneho a spoločenského centra Dlhé Klčovo
Objekt Vzduchotechnika
Prehľad rozpočtových nákladov
Oddiel | Montáž | Materiál | Spolu | Hmotnosť (T) | Suť (T)
Montážne práce
M-24 MONTÁŽ VZDUCHOTECHNICKÝCH ZARIADENÍ | 0 | 0 | 0 | 0 | 0
Montážne práce | 0 | 0 | 0 | 0 | 0
Celkom | 0 | 0 | 0 | 0 | 0

## SO 11594
| Odberateľ: Obec Dlhé Klčovo |  |  | Spracoval: | [11 empty] | 30.126
| Projektant: ATELIÉR ARTPRO, spol. s r .o. |  |  | Ks:
| Dodávateľ: |  |  | Dátum: 24.03.2017
Stavba Modernizácia kultúrneho a spoločenského centra Dlhé Klčovo
Objekt Vzduchotechnika
Prehľad rozpočtových nákladov
Por.č. | Cenník | Kód položky | Názov | Mj | Množstvo | Montáž | Materiál | Cena celkom | [5 empty] | Hmotnosť | Suť
Montážne práce
M-24 MONTÁŽ VZDUCHOTECHNICKÝCH ZARIADENÍ
| P/PE | MAT1 | Rekuperačná jednotka DUPLEX 4000 ROTO - N alebo ekvivalent- strojná časť | ks | 1 |  |  | 0 | 9899 | 0 |  | 0 | 9899 |  |  |  | 0
| P/PE | MAT2 | Rekuperačná jednotka DUPLEX 4000 ROTO - N alebo ekvivalent - elektro+MaR | ks | 1 |  |  | 0 | 2554.98 | 0 |  | 0 | 2554.98 |  |  |  | 0
| P/PE | MAT3 | Montáž a ukotvenie rekuperačnej jednotky | hod | 664 |  |  | 0 | 464.8 | 0 |  | 0 | 0.7 |  |  |  | 0
| P/PE | MAT4 | tanierový ventil D 125 mm s reguláciou | ks | 9 |  |  | 0 | 58.5 | 0 |  | 0 | 6.5 |  |  |  | 0
| P/PE | MAT5 | vírivý anemostat 450x450 mm, pripojenie D 250 s reguláciou | ks | 8 |  |  | 0 | 432 | 0 |  | 0 | 54 |  |  |  | 0
| P/PE | MAT6 | tanierový ventil D 160 mm s reguláciou | ks | 4 |  |  | 0 | 33.2 | 0 |  | 0 | 8.3 |  |  |  | 0
| P/PE | MAT7 | tanierový ventil odvádzaného vzduchu D 100 s reguláciou | ks | 19 |  |  | 0 | 110.2 | 0 |  | 0 | 5.8 |  |  |  | 0
| P/PE | MAT8 | tanierový ventil odvádzaného vzduchu D 160 s reguláciou | ks | 6 |  |  | 0 | 51.6 | 0 |  | 0 | 8.6 |  |  |  | 0
| P/PE | MAT9 | tanierový ventil odvádzaného vzduchu D 125 s reguláciou | ks | 3 |  |  | 0 | 23.7 | 0 |  | 0 | 7.9 |  |  |  | 0
| P/PE | MAT10 | ventilačná mriežka 200x100 mm s reguláciou | ks | 3 |  |  | 0 | 31.5 | 0 |  | 0 | 10.5 |  |  |  | 0
| P/PE | MAT11 | odvádzací anemostat s reguláciou 450x450 | ks | 3 |  |  | 0 | 174 | 0 |  | 0 | 58 |  |  |  | 0
| P/PE | MAT12 | Montáž výpustí VZT do priemeru 160 mm | ks | 41 |  |  | 0 | 364.9 | 0 |  | 0 | 8.9 |  |  |  | 0
| P/PE | MAT13 | Montáž výpustí VZT do priemeru 250 mm | ks | 14 |  |  | 0 | 175 | 0 |  | 0 | 12.5 |  |  |  | 0
| R/RE | 92401 | Hranaté potrubie 1000x300 | m | 24 |  |  | 0 | 1116 | 0 | 0 |  | 46.5 |  |  |  | 0
| R/RE | 92402 | Hranaté potrubie 1000x150 | m | 16.5 |  |  | 0 | 643.5 | 0 | 0 |  | 39 |  |  |  | 0
| R/RE | 92403 | Montáž hranatého VZT potrubia veľkosti nad 1000 mm | m | 40.5 |  |  | 0 | 870.75 | 0 | 0 |  | 21.5 |  |  |  | 0
| R/RE | 92404 | Hranaté potrubie 800x300 | m | 4 |  |  | 0 | 134.4 | 0 | 0 |  | 33.6 |  |  |  | 0
| R/RE | 92405 | Hranaté potrubie 800x150 | m | 7 |  |  | 0 | 217 | 0 | 0 |  | 31 |  |  |  | 0
| R/RE | 92406 | Hranaté potrubie 600x300 | m | 12 |  |  | 0 | 367.2 | 0 | 0 |  | 30.6 |  |  |  | 0
| R/RE | 92407 | Hranaté potrubie 600x150 | m | 23.5 |  |  | 0 | 658 | 0 | 0 |  | 28 |  |  |  | 0
| R/RE | 92408 | Hranaté potrubie 500x300 | m | 5 |  |  | 0 | 143 | 0 | 0 |  | 28.6 |  |  |  | 0
| R/RE | 92409 | Hranaté potrubie 500x150 | m | 26 |  |  | 0 | 673.4 | 0 | 0 |  | 25.9 |  |  |  | 0
| R/RE | 92410 | Montáž hranatého VZT potrubia veľkosti nad 500 mm | m | 77.5 |  |  | 0 | 1317.5 | 0 | 0 |  | 17 |  |  |  | 0
| R/RE | 92411 | Hranaté potrubie 300x150 | m | 76.1 |  |  | 0 | 1126.28 | 0 | 0 |  | 14.8 |  |  |  | 0
| R/RE | 92412 | Hranaté potrubie 400x150 | m | 13 |  |  | 0 | 193.7 | 0 | 0 |  | 14.9 |  |  |  | 0
| R/RE | 92413 | Montáž hranatého VZT potrubia veľkosti do 500 mm | m | 89.1 |  |  | 0 | 1291.95 | 0 | 0 |  | 14.5 |  |  |  | 0
| R/RE | 92414 | Spiro potrubie 100 | m | 7 |  |  | 0 | 36.4 | 0 | 0 |  | 5.2 |  |  |  | 0
| R/RE | 92415 | Spiro potrubie 125 | m | 28.5 |  |  | 0 | 196.65 | 0 | 0 |  | 6.9 |  |  |  | 0
| R/RE | 92416 | Spiro potrubie 150 | m | 29.5 |  |  | 0 | 233.05 | 0 | 0 |  | 7.9 |  |  |  | 0
| R/RE | 92417 | Spiro potrubie 250 | m | 14 |  |  | 0 | 204.4 | 0 | 0 |  | 14.6 |  |  |  | 0
| R/RE | 92418 | Montáž spiro potrubia do priemeru 200 mm | m | 65 |  |  | 0 | 507 | 0 | 0 |  | 7.8 |  |  |  | 0
| R/RE | 92419 | Montáž spiro potrubia na priemer 200 mm | m | 14 |  |  | 0 | 147 | 0 | 0 |  | 10.5 |  |  |  | 0
| R/RE | 92420 | OB 710x400 / R150 Zn | ks | 3 |  |  | 0 | 180 | 0 | 0 |  | 60 |  |  |  | 0
| R/RE | 92421 | PRO 710x400 - 1000x300 Zn | ks | 1 |  |  | 0 | 75 | 0 | 0 |  | 75 |  |  |  | 0
| R/RE | 92422 | Ob 1000x300/ R150 Zn | ks | 4 |  |  | 0 | 304 | 0 | 0 |  | 76 |  |  |  | 0
| R/RE | 92423 | RZBR 1000x300 - 1000x150 - 1000x300 / R150 Zn | ks | 1 |  |  | 0 | 92 | 0 | 0 |  | 92 |  |  |  | 0
| R/RE | 92424 | RZBR 1000x150 - 1000x150 - priemer 125 / Zn | ks | 2 |  |  | 0 | 170 | 0 | 0 |  | 85 |  |  |  | 0
| R/RE | 92425 | PRO 800x150 - 1000x300 Zn | ks | 1 |  |  | 0 | 79 | 0 | 0 |  | 79 |  |  |  | 0
| R/RE | 92426 | RZBR 1000x150 - 300x150 - 800x300 / R150 Zn | ks | 1 |  |  | 0 | 95 | 0 | 0 |  | 95 |  |  |  | 0
| R/RE | 92427 | Ob 800x150/ R150 Zn | ks | 1 |  |  | 0 | 65 | 0 | 0 |  | 65 |  |  |  | 0
| R/RE | 92428 | RZBR 800x150 - 600x150 - 300x150 / R150 Zn | ks | 1 |  |  | 0 | 78 | 0 | 0 |  | 78 |  |  |  | 0
| R/RE | 92429 | Ob 300x150/ R150 Zn | ks | 5 |  |  | 0 | 225 | 0 | 0 |  | 45 |  |  |  | 0
| R/RE | 92429 | Ob 600x150/ R150 Zn | ks | 7 |  |  | 0 | 392 | 0 | 0 |  | 56 |  |  |  | 0
| R/RE | 92430 | RZBR 300x150 - 300x150 - priemer 100 / Zn | ks | 1 |  |  | 0 | 36 | 0 | 0 |  | 36 |  |  |  | 0
| R/RE | 92431 | PRSKS 300x150 - priemer 150/L390 | ks | 2 |  |  | 0 | 66 | 0 | 0 |  | 33 |  |  |  | 0
| R/RE | 92432 | SKO 150/90° Zn | ks | 3 |  |  | 0 | 24.69 | 0 | 0 |  | 8.23 |  |  |  | 0
| R/RE | 92433 | TP 150-150-125/90°Zn | ks | 1 |  |  | 0 | 10.2 | 0 | 0 |  | 10.2 |  |  |  | 0
| R/RE | 92434 | SKO 125/90° Zn | ks | 4 |  |  | 0 | 22.8 | 0 | 0 |  | 5.7 |  |  |  | 0
| R/RE | 92435 | RZBR 600x150 - 300x150 - 600x150 / R150 Zn | ks | 1 |  |  | 0 | 44 | 0 | 0 |  | 44 |  |  |  | 0
| R/RE | 92436 | RZBR 300x150 - 300x150 - 300x150 / R150 Zn | ks | 1 |  |  | 0 | 38 | 0 | 0 |  | 38 |  |  |  | 0
| R/RE | 92437 | RZBR 600x150 - 600x150 - priemer 100 / Zn | ks | 1 |  |  | 0 | 42 | 0 | 0 |  | 42 |  |  |  | 0
| R/RE | 92438 | PRO 600x150 - 500x150 Zn | ks | 1 |  |  | 0 | 40 | 0 | 0 |  | 40 |  |  |  | 0
| R/RE | 92439 | Ob 500x150/ R150 Zn | ks | 2 |  |  | 0 | 76 | 0 | 0 |  | 38 |  |  |  | 0
| R/RE | 92440 | RZBR 500x150 - 500x150 - priemer 150 / Zn | ks | 3 |  |  | 0 | 129 | 0 | 0 |  | 43 |  |  |  | 0
| R/RE | 92441 | Ob 150x500/ R150 Zn | ks | 8 |  |  | 0 | 304 | 0 | 0 |  | 38 |  |  |  | 0
| R/RE | 92442 | RZBR 500x150 - 500x150 - priemer 100 / Zn | ks | 3 |  |  | 0 | 153 | 0 | 0 |  | 51 |  |  |  | 0
| R/RE | 92443 | SKO 100/90° Zn | ks | 1 |  |  | 0 | 4.55 | 0 | 0 |  | 4.55 |  |  |  | 0
| R/RE | 92444 | RZBR 500x150 - 300x150 - 300x150 / Zn | ks | 1 |  |  | 0 | 44 | 0 | 0 |  | 44 |  |  |  | 0
| R/RE | 92445 | RZBR 300x150 - 300x150 - priemer 125 / Zn | ks | 4 |  |  | 0 | 152 | 0 | 0 |  | 38 |  |  |  | 0
| R/RE | 92446 | RZBR 300x150 - 300x150 - priemer 150 / Zn | ks | 1 |  |  | 0 | 41 | 0 | 0 |  | 41 |  |  |  | 0
| R/RE | 92447 | PRSO 150-125/300 Zn | ks | 2 |  |  | 0 | 25 | 0 | 0 |  | 12.5 |  |  |  | 0
| R/RE | 92448 | PRO 400x710 - 1000x300 Zn | ks | 1 |  |  | 0 | 75 | 0 | 0 |  | 75 |  |  |  | 0
| R/RE | 92449 | RZBR 800x300 - 1000x300 - 500x300 / R150 Zn | ks | 1 |  |  | 0 | 86 | 0 | 0 |  | 86 |  |  |  | 0
| R/RE | 92450 | RZBR 300x300 - 500x300 - 300x300 / R150 Zn | ks | 1 |  |  | 0 | 52 | 0 | 0 |  | 52 |  |  |  | 0
| R/RE | 92451 | PRSKS 300x300 - priemer 250/L390 | ks | 8 |  |  | 0 | 384 | 0 | 0 |  | 48 |  |  |  | 0
| R/RE | 92452 | RZBX 800x300 - 600x300 - 300x300 - 300x300 / R150 Zn | ks | 1 |  |  | 0 | 89 | 0 | 0 |  | 89 |  |  |  | 0
| R/RE | 92453 | RZBX 600x300 - 600x300 - 300x300 - 300x300 / R150 Zn | ks | 2 |  |  | 0 | 170 | 0 | 0 |  | 85 |  |  |  | 0
| R/RE | 92454 | PRO 600x150 - 600x300 Zn | ks | 1 |  |  | 0 | 65 | 0 | 0 |  | 65 |  |  |  | 0
| R/RE | 92455 | RZBR 600x150 -600x150 - priemer 125/ Zn | ks | 1 |  |  | 0 | 60 | 0 | 0 |  | 60 |  |  |  | 0
| R/RE | 92456 | RZBR 600x150 - 300x150 - 400x150 / R150 Zn | ks | 1 |  |  | 0 | 72 | 0 | 0 |  | 72 |  |  |  | 0
| R/RE | 92457 | RZBR 400x150 -400x150 - priemer 125/ Zn | ks | 1 |  |  | 0 | 55 | 0 | 0 |  | 55 |  |  |  | 0
| R/RE | 92458 | RZBR 400x150 - 400x150 - 300x150 / R150 Zn | ks | 1 |  |  | 0 | 58 | 0 | 0 |  | 58 |  |  |  | 0
| R/RE | 92459 | RZBR 400x150 - 400x150 - 400x150 / R150 Zn | ks | 1 |  |  | 0 | 65 | 0 | 0 |  | 65 |  |  |  | 0
| R/RE | 92460 | PRO 400x150 - 300x150 Zn | ks | 2 |  |  | 0 | 90 | 0 | 0 |  | 45 |  |  |  | 0
| R/RE | 92461 | Ob 400x150/ R150 Zn | ks | 1 |  |  | 0 | 45 | 0 | 0 |  | 45 |  |  |  | 0
| R/RE | 92462 | Ob 150x300/ R150 Zn | ks | 9 |  |  | 0 | 351 | 0 | 0 |  | 39 |  |  |  | 0
| R/RE | 92463 | RZBR 150x300 - 150x300 - 150x300 / R150 Zn | ks | 1 |  |  | 0 | 51 | 0 | 0 |  | 51 |  |  |  | 0
| R/RE | 92464 | PRSKS 300x150 - priemer 125/L390 | ks | 1 |  |  | 0 | 35 | 0 | 0 |  | 35 |  |  |  | 0
| R/RE | 92465 | ODS 300x150/L475 UA 250 Zn | ks | 1 |  |  | 0 | 37 | 0 | 0 |  | 37 |  |  |  | 0
| R/RE | 92466 | PRSKS 300x150 - priemer 150/L390 | ks | 1 |  |  | 0 | 39 | 0 | 0 |  | 39 |  |  |  | 0
| R/RE | 92467 | Montáž VZT tvaroviek - hranaté potrubie | ks | 93 |  |  | 0 | 3348 | 0 | 0 |  | 36 |  |  |  | 0
| R/RE | 92467 | Montáž VZT tvaroviek - spiro potrubie | ks | 11 |  |  | 0 | 324.5 | 0 | 0 |  | 29.5 |  |  |  | 0
| R/RE | 92468 | Flexi potrubie DN100 | m | 19 |  |  | 0 | 399 | 0 | 0 |  | 21 |  |  |  | 0
| R/RE | 92469 | Flexi potrubie DN125 | m | 12 |  |  | 0 | 336 | 0 | 0 |  | 28 |  |  |  | 0
| R/RE | 92470 | Flexi potrubie DN150 | m | 10 |  |  | 0 | 380 | 0 | 0 |  | 38 |  |  |  | 0
| R/RE | 92471 | Flexi potrubie DN250 | m | 12 |  |  | 0 | 684 | 0 | 0 |  | 57 |  |  |  | 0
| R/RE | 92472 | Montáž flexi potrubia do DN250 | m | 53 |  |  | 0 | 742 | 0 | 0 |  | 14 |  |  |  | 0
| R/RE | 92473 | Závesy potrubí a ostatný montážny a spojovací materiál | kg | 45 |  |  | 0 | 450 | 0 | 0 |  | 10 |  |  |  | 0
| R/RE | 92474 | Montáž kotviaceho materiálu | hod | 40 |  |  | 0 | 500 | 0 | 0 |  | 12.5 |  |  |  | 0
| R/RE | 92475 | Izolácia potrubia Armaflex AC pásy šírky 1 m alebo ekvivalent | m2 | 250 |  |  | 0 | 1500 | 0 | 0 |  | 6 |  |  |  | 0
| R/RE | 92476 | Montáž izolácie VZT hranatého a spiro potrubia | hod | 80 |  |  | 0 | 600 | 0 | 0 |  | 7.5 |  |  |  | 0
| R/RE | 92477 | Komplexná skúška | hod | 72 |  |  | 0 | 180 | 0 | 0 |  | 2.5 |  |  |  | 0
|  |  | M-24 MONTÁŽ VZDUCHOTECHNICKÝCH ZARIADENÍ |  |  | 0 | 0 | 0 |  |  | 0 | 0 |  | 0 | 0
|  |  | Montážne práce |  |  | 0 | 0 | 0 |  |  | 0 | 0 |  | 0 | 0
| Vzduchotechnika |  |  |  | Celkom | 0 | 0 | 0 |  | 0 | 0 | 0 |  | 0 | 0 |  | 0